## Artikel Export Datanorm
Suchbegriff | Nr. | Technische Daten | Nummer 2 | Beschreibung | Beschreibung 2 | Basiseinheitencode | Artikelrabattgruppe | VK-Preis | Bruttogewicht | Nettogewicht | Zollpos. | Katalogseite | EAN Code
ALTF02_PT100 | 110110101003000 | Sensor: PT100, DIN EN 60751, Klasse B, MB: -30/+110°C, 4-Leiteranschluß, Gehäuse: Kunststoff, Polyamid, mit Schnappdeckel, Farbe: verkehrsweiß, ähnlich RAL 9016, incl. Spannband mit Schloß aus Metall, Länge=300mm, IP43 | ALTF02 PT100 | Anlegetemperaturfühler | 4-Leiter | STK | WG03 | 18.26 | 0.15 | 0.12 | 90251920 | 146 | 4251325600017
ALTF02_PT1000 | 110110105001000 | Sensor: PT1000, DIN EN 60751, Klasse B, MB: -30/+110°C, 2-Leiteranschluß, Gehäuse: Kunststoff, Polyamid, mit Schnappdeckel, Farbe: verkehrsweiß, ähnlich RAL 9016, incl. Spannband mit Schloß aus Metall, Länge=300mm, IP43 | ALTF02 PT1000 | Anlegetemperaturfühler |  | STK | WG03 | 18.26 | 0.15 | 0.12 | 90251920 | 146 | 4251325600024
ALTF02_NI1000 | 110110109001000 | Sensor: Ni1000, DIN EN 43760, Klasse B, MB: -30/+110°C, 2-Leiteranschluß, Gehäuse: Kunststoff, Polyamid, mit Schnappdeckel, Farbe: verkehrsweiß, ähnlich RAL 9016, incl. Spannband mit Schloß aus Metall, Länge=300mm, IP43 | ALTF02 NI1000 | Anlegetemperaturfühler |  | STK | WG03 | 18.58 | 0.15 | 0.12 | 90251920 | 146 | 4251325600031
ALTF02_NITK | 110110110001000 | Sensor: Ni1000TK5000 (TCR=5000ppm/K), MB: -30/+110°C, 2-Leiteranschluß, Gehäuse: Kunststoff, Polyamid, mit Schnappdeckel, Farbe: verkehrsweiß, ähnlich RAL 9016, incl. Spannband mit Schloß aus Metall, Länge=300mm, IP43 | ALTF02 NITK | Anlegetemperaturfühler |  | STK | WG03 | 21.26 | 0.15 | 0.12 | 90251920 | 146 | 4251325600048
ALTF02_NTC1,8K | 110110112001000 | Sensor: NTC 1,8kOhm, MB: -30/+110°C, 2-Leiteranschluß, Gehäuse: Kunststoff, Polyamid, mit Schnappdeckel, Farbe: verkehrsweiß, ähnlich RAL 9016, incl. Spannband mit Schloß aus Metall, Länge=300mm, IP43, | ALTF02 NTC1,8K | Anlegetemperaturfühler |  | STK | WG03 | 17.72 | 0.15 | 0.12 | 90251920 | 146 | 4251325600055
ALTF02_NTC10K | 110110115001000 | Sensor: NTC10kOhm, MB: -30/+110°C, 2-Leiteranschluß, Gehäuse: Kunststoff, Polyamid, mit Schnappdeckel, Farbe: verkehrsweiß, ähnlich RAL 9016, incl. Spannband mit Schloß aus Metall, Länge=300mm, IP43 | ALTF02 NTC10K | Anlegetemperaturfühler |  | STK | WG03 | 17.72 | 0.15 | 0.12 | 90251920 | 146 | 4251325600062
ALTF02_NTC20K | 110110116001000 | Sensor: NTC20kOhm, MB: -30/+110°C, 2-Leiteranschluß, Gehäuse: Kunststoff, Polyamid, mit Schnappdeckel, Farbe: verkehrsweiß, ähnlich RAL 9016, incl. Spannband mit Schloß aus Metall, Länge=300mm, IP43 | ALTF02 NTC20K | Anlegetemperaturfühler |  | STK | WG03 | 17.72 | 0.15 | 0.12 | 90251920 | 146 | 4251325600079
ALTF02_LM235Z | 110110121001000 | Sensor: LM235Z (KP10), MB: -30/+110°C, 2-Leiteranschluß, Gehäuse: Kunststoff, Polyamid, mit Schnappdeckel, Farbe: verkehrsweiß, ähnlich RAL 9016, incl. Spannband mit Schloß aus Metall, Länge=300mm, IP43 | ALTF02 LM235Z | Anlegetemperaturfühler |  | STK | WG03 | 18.79 | 0.15 | 0.12 | 90251920 | 146 | 4251325600086
ALTF2_PT100 | 110110201003000 | Sensor: PT100, DIN EN 60751, Klasse B, MB: -30/+110°C, 4-Leiteranschluß, Gehäuse: Kunststoff, Polyamid, mit Schnell-, verschlußschrauben, Kabelverschraubung mit, Zugentlastung M16, Farbe: verkehrsweiß, ähnlich RAL 9016, incl. Spannband mit Schloß aus Metall, Länge=300mm, IP65, | ALTF2 PT100 | Anlegetemperaturfühler | 4-Leiter | STK | WG03B | 21.21 | 0.156 | 0.126 | 90251920 | 147 | 4251325600093
ALTF2_PT1000 | 110110205001000 | Sensor: PT1000, DIN EN 60751, Klasse B, MB: -30/+110°C, 2-Leiteranschluß, Gehäuse: Kunststoff, Polyamid, mit Schnellver-, schlußschrauben, Kabelverschraubung mit, Zugentlastung M16, Farbe: verkehrsweiß, ähnlich RAL 9016, incl. Spannband mit Schloß aus Metall, Länge=300mm, IP65 | ALTF2 PT1000 | Anlegetemperaturfühler |  | STK | WG03B | 21.21 | 0.154 | 0.15 | 90251920 | 147 | 4251325600109
ALTF2_PT1000A | 110110206003000 | Sensor: Pt1000, A-TGA VDI/VDE 3512, MB: -30/+110°C, 4-Leiteranschluß, Gehäuse: Kunststoff, Polyamid, mit Schnellver-, schlußschrauben, Kabelverschraubung mit, Zugentlastung M16, Farbe: verkehrsweiß, ähnlich RAL 9016, incl. Spannband mit Schloß aus Metall, Länge=300mm, IP65 | ALTF2 PT1000A | Anlegetemperaturfühler | A-TGA | STK | WG03 | 30.51 | 0.19 | 0.16 | 90251920 | 147 | 4251325600116
ALTF2_NI1000 | 110110209001000 | Sensor: Ni1000, DIN EN 43760, Klasse B, MB: -30/+110°C, 2-Leiteranschluß, Gehäuse: Kunststoff, Polyamid, mit Schnellver-, schlußschrauben, Kabelverschraubung mit, Zugentlastung M16, Farbe: verkehrsweiß, ähnlich RAL 9016, incl. Spannband mit Schloß aus Metall, Länge=300mm, IP65 | ALTF2 NI1000 | Anlegetemperaturfühler |  | STK | WG03B | 21.26 | 0.19 | 0.16 | 90251920 | 147 | 4251325600123
ALTF2_NITK | 110110210001000 | Sensor: Ni1000TK5000 (TCR=5000ppm/K), MB: -30/+110°C, 2-Leiteranschluß, Gehäuse: Kunststoff, Polyamid, mit Schnellver-, schlußschrauben, Kabelverschraubung mit, Zugentlastung M16, Farbe: verkehrsweiß, ähnlich RAL 9016, incl. Spannband mit Schloß aus Metall, Länge=300mm, IP65 | ALTF2 NITK | Anlegetemperaturfühler |  | STK | WG03B | 24.27 | 0.19 | 0 | 90251920 | 147 | 4251325600130
ALTF2_NTC1,8K | 110110212001000 | Sensor: NTC1,8kOhm, MB: -30/+110°C, 2-Leiteranschluß, Gehäuse: Kunststoff, Polyamid, mit, Schnellverschlußschrauben, Kabelverschraubung, mit Zugentlastung M16, Farbe: verkehrsweiß, ähnlich RAL 9016, incl. Spannband mit Schloß aus Metall, Länge=300mm, IP65 | ALTF2 NTC1,8K | Anlegetemperaturfühler |  | STK | WG03B | 19.87 | 0.19 | 0.16 | 90251920 | 147 | 4251325600147
ALTF2_NTC10K | 110110215001000 | Sensor: NTC10kOhm, MB: -30/+110°C, 2-Leiteranschluß, Gehäuse: Kunststoff, Polyamid, mit Schnell-, verschlußschrauben, Kabelverschraubung, mit Zugentlastung M16, Farbe: verkehrsweiß, ähnlich RAL 9016, incl. Spannband mit Schloß aus Metall, Länge=300mm, IP65 | ALTF2 NTC10K | Anlegetemperaturfühler |  | STK | WG03B | 19.87 | 0.19 | 0.16 | 90251920 | 147 | 4251325600154
ALTF2_NTC20K | 110110216001000 | Sensor: NTC20kOhm, MB: -30/+110°C, 2-Leiteranschluß, Gehäuse: Kunststoff, Polyamid, mit Schnellver-, schlußschrauben, Kabelverschraubung, mit Zugentlastung M16, Farbe: verkehrsweiß, ähnlich RAL 9016, incl. Spannband mit Schloß aus Metall, Länge=300mm, IP65 | ALTF2 NTC20K | Anlegetemperaturfühler |  | STK | WG03B | 19.87 | 0.19 | 0.16 | 90251920 | 147 | 4251325600161
ALTF2_LM235Z | 110110221001000 | Sensor: LM235Z (KP10), MB: -30/+110°C, 2-Leiteranschluß, Gehäuse: Kunststoff, Polyamid, mit Schnellver-, schlußschrauben, Kabelverschraubung mit, Zugentlastung M16, Farbe: verkehrsweiß, ähnlich RAL 9016, incl. Spannband mit Schloß aus Metall, Länge=300mm, IP65 | ALTF2 LM235Z | Anlegetemperaturfühler |  | STK | WG03B | 20.35 | 0.19 | 0.16 | 90251920 | 147 | 4251325600178
ATF01_PT100 | 110110301003000 | Sensor: Pt100, DIN EN 60751, Klasse B, MB: -50/+90°C, 4-Leiteranschluß, Gehäuse: Kunststoff, Polyamid, mit Schnappdeckel,, mit Verschraubung M16, Farbe: verkehrsweiß, ähnlich RAL 9016, IP43 | ATF01 PT100 | Außentemperaturfühler | 4-Leiter | STK | WG03 | 14.39 | 0.112 | 0.082 | 90251920 | 106 | 4251325600185
ATF01_PT1000 | 110110305001000 | Sensor: Pt1000, DIN EN 60751, Klasse B, MB: -50/+90°C, 2-Leiteranschluß, Gehäuse: Kunststoff, Polyamid, mit Schnappdeckel, mit Verschraubung M16, Farbe: verkehrsweiß, ähnlich RAL 9016, IP43 | ATF01 PT1000 | Außentemperaturfühler |  | STK | WG03 | 14.39 | 0.112 | 0.082 | 90251920 | 106 | 4251325600192
ATF01_NI1000 | 110110309001000 | Sensor: Ni1000, DIN EN 43760, Klasse B, MB: -50/+90°C, 2-Leiteranschluß, Gehäuse: Kunststoff, Polyamid, mit Schnappdeckel,, mit Verschraubung M16, Farbe: verkehrsweiß, ähnlich RAL 9016, IP43 | ATF01 NI1000 | Außentemperaturfühler |  | STK | WG03 | 15.78 | 0.112 | 0.082 | 90251920 | 106 | 4251325600208
ATF01_NITK | 110110310001000 | Sensor: Ni1000Tk5000 (TCR=5000ppm/K), MB: -50/+90°C, 2-Leiteranschluß, Gehäuse: Kunststoff, Polyamid, mit Schnappdeckel,, mit Verschraubung M16, Farbe: verkehrsweiß, ähnlich RAL 9016, IP43 | ATF01 NITK | Außentemperaturfühler |  | STK | WG03 | 16.69 | 0.112 | 0.082 | 90251920 | 106 | 4251325600215
ATF01_NTC1,8K | 110110312001000 | Sensor: NTC1,8kOhm, MB: -50/+90°C, 2-Leiteranschluß, Gehäuse: Kunststoff, Polyamid, mit Schnappdeckel,, mit Verschraubung M16, Farbe: verkehrsweiß, ähnlich RAL 9016, IP43 | ATF01 NTC1,8K | Außentemperaturfühler |  | STK | WG03 | 14.34 | 0.112 | 0.082 | 90251920 | 106 | 4251325600222
ATF01_NTC10K | 110110315001000 | Sensor: NTC10kOhm, MB: -50/+90°C, 2-Leiteranschluß, Gehäuse: Kunststoff, Polyamid, mit Schnappdeckel,, mit Verschraubung M16, Farbe: verkehrsweiß, ähnlich RAL 9016, IP43 | ATF01 NTC10K | Außentemperaturfühler |  | STK | WG03 | 14.34 | 0.112 | 0.082 | 90251920 | 106 | 4251325600239
ATF01_NTC20K | 110110316001000 | Sensor: NTC20kOhm, MB: -50/+90°C, 2-Leiteranschluß, Gehäuse: Kunststoff, Polyamid, mit Schnappdeckel,, mit Verschraubung M16, Farbe: verkehrsweiß, ähnlich RAL 9016, IP 43 | ATF01 NTC20K | Außentemperaturfühler |  | STK | WG03 | 14.34 | 0.112 | 0.082 | 90251920 | 106 | 4251325600246
ATF01_LM235Z | 110110321001000 | Sensor: LM235Z, MB: -50/+90°C, 2-Leiteranschluß, Gehäuse: Kunststoff, Polyamid, mit Schnappdeckel,, mit Verschraubung M16, Farbe: verkehrsweiß, ähnlich RAL 9016, IP43 | ATF01 LM235Z | Außentemperaturfühler |  | STK | WG03 | 14.34 | 0.112 | 0.082 | 90251920 | 106 | 4251325600253
ATF1_PT100 | 110110401003000 | Sensor: PT100, DIN EN 60751, Klasse B, MB: -50/+90°C, 4-Leiteranschluß, Gehäuse: Kunststoff, Polyamid, mit Schnell-, verschlußschrauben, Kabelverschraubung, mit Zugentlastung M16, Farbe: verkehrsweiß, ähnlich RAL 9016, IP65 | ATF1 PT100 | Außentemperaturfühler | 4-Leiter | STK | WG03B | 15.42 | 0.152 | 0.122 | 90251920 | 107 | 4251325600260
ATF1_PT1000 | 110110405001000 | Sensor: PT1000, DIN EN 60751, Klasse B, MB: -50/+90°C, 2-Leiteranschluß, Gehäuse: Kunststoff, Polyamid, mit Schnellver-, schlußschrauben, Kabelverschraubung mit, Zugentlastung M16, Farbe: verkehrsweiß, ähnlich RAL 9016, IP65 | ATF1 PT1000 | Außentemperaturfühler |  | STK | WG03B | 15.42 | 0.152 | 0.122 | 90251920 | 107 | 4251325600277
ATF1_PT1000A | 110110406003000 | Sensor: PT1000, A-TGA VDI/VDE 3512, MB: -50/+90°C, 4-Leiteranschluß, Gehäuse: Kunststoff, Polyamid, mit Schnellver-, schlußschrauben, Kabelverschraubung mit, Zugentlastung M16, Farbe: verkehrsweiß, ähnlich RAL 9016, IP65 | ATF1 PT1000A | Außentemperaturfühler | A-TGA | STK | WG03 | 21.62 | 0.152 | 0.122 | 90251920 | 107 | 4251325600284
ATF1_NI1000 | 110110409001000 | Sensor: Ni1000, DIN EN 43760, Klasse B, MB: -50/+90°C, 2-Leiteranschluß, Gehäuse: Kunststoff, Polyamid, mit Schnell-, verschlußschrauben, Kabelverschraubung, mit Zugentlastung M16, Farbe: verkehrsweiß, ähnlich RAL 9016, IP65 | ATF1 NI1000 | Außentemperaturfühler |  | STK | WG03B | 17.46 | 0.152 | 0.122 | 90251920 | 107 | 4251325600291
ATF1_NITK | 110110410001000 | Sensor: Ni1000Tk5000 (TCR=5000ppm/K), *** mit Kühlkörper ***, MB: -50/+90°C, 2-Leiteranschluß, Gehäuse: Kunststoff, Polyamid, mit Schnell-, verschlußschrauben, Kabelverschraubung, mit Zugentlastung M16, Farbe: verkehrsweiß, ähnlich RAL 9016, IP65 | ATF1 NITK | Außentemperaturfühler |  | STK | WG03B | 18.04 | 0.152 | 0.122 | 90251920 | 107 | 4251325600307
ATF1_NTC1,8K | 110110412001000 | Sensor: NTC1,8kOhm, MB: -50/+90°C, 2-Leiteranschluß, Gehäuse: Kunststoff, Polyamid, mit Schnellver-, schlußschrauben, Kabelverschraubung mit, Zugentlastung M16, Farbe: verkehrsweiß, ähnlich RAL 9016, IP65 | ATF1 NTC1,8K | Außentemperaturfühler |  | STK | WG03B | 15.68 | 0.152 | 0.122 | 90251920 | 107 | 4251325600314
ATF1_NTC10K | 110110415001000 | Sensor: NTC10kOhm, MB: -50/+90°C, 2-Leiteranschluß, Gehäuse: Kunststoff, Polyamid, mit Schnell-, verschlußschrauben, Kabelverschraubung mit, Zugentlastung M16, Farbe: verkehrsweiß, ähnlich RAL 9016, IP65 | ATF1 NTC10K | Außentemperaturfühler |  | STK | WG03B | 15.68 | 0.152 | 0.122 | 90251920 | 107 | 4251325600321
ATF1_NTC20K | 110110416001000 | Sensor: NTC20kOhm, MB: -50/+90°C, 2-Leiteranschluß, Gehäuse: Kunststoff, Polyamid, mit Schnell-, verschlußschrauben, Kabelverschraubung mit, Zugentlastung M16, Farbe: verkehrsweiß, ähnlich RAL 9016, IP65 | ATF1 NTC20K | Außentemperaturfühler |  | STK | WG03B | 15.68 | 0.152 | 0.122 | 90251920 | 107 | 4251325600338
ATF1_LM235Z | 110110421001000 | Sensor: LM235Z, MB: -50/+90°C, 2-Leiteranschluß, Gehäuse: Kunststoff, Polyamid, mit Schnell-, verschlußschrauben, Kabelverschraubung mit, Zugentlastung M16, Farbe: verkehrsweiß, ähnlich RAL 9016, IP65 | ATF1 LM235Z | Außentemperaturfühler |  | STK | WG03B | 15.78 | 0.152 | 0.122 | 90251920 | 107 | 4251325600345
ATF2_PT100 | 110110501003000 | Sensor: PT100, DIN EN 60751, Klasse B, MB: -50/+90°C, 4-Leiteranschluß, Gehäuse: Kunststoff, Polyamid, mit Schnell-, verschlußschrauben, Kabelverschraubung, mit Zugentlastung M16, Farbe: verkehrsweiß, ähnlich RAL 9016, IP65 | ATF2 PT100 | Außentemperaturfühler | 4-Leiter | STK | WG03 | 29.85 | 0.156 | 0.126 | 90251920 | 109 | 4251325600352
ATF2_PT1000 | 110110505001000 | Sensor: PT1000, DIN EN 60751, Klasse B, MB: -50/+90°C, 2-Leiteranschluß, Gehäuse: Kunststoff, Polyamid, mit Schnell-, verschlußschrauben, Kabelverschraubung, mit Zugentlastung M16, Farbe: verkehrsweiß, ähnlich RAL 9016, IP65 | ATF2 PT1000 | Außentemperaturfühler |  | STK | WG03 | 29.85 | 0.12 | 0.12 | 90251920 | 109 | 4251325600369
ATF2_PT1000A | 110110506003000 | Sensor: Pt1000, A-TGA VDI/VDE 3512, MB: -50/+90°C, 4-Leiteranschluß, Gehäuse: Kunststoff, Polyamid, mit Schnell-, verschlußschrauben, Kabelverschraubung, mit Zugentlastung M16, Farbe: verkehrsweiß, ähnlich RAL 9016, IP65 | ATF2 PT1000A | Außentemperaturfühler | A-TGA | STK | WG03 | 40.36 | 0.156 | 0.126 | 90251920 | 109 | 4251325600376
ATF2_NI1000 | 110110509001000 | Sensor: Ni1000, DIN EN 43760, Klasse B, MB: -50/+90°C, 2-Leiteranschluß, Gehäuse: Kunststoff, Polyamid, mit Schnellver-, schlußschrauben, Kabelverschraubung mit, Zugentlastung M16, Farbe: verkehrsweiß, ähnlich RAL 9016, IP65 | ATF2 NI1000 | Außentemperaturfühler |  | STK | WG03 | 29.96 | 0.156 | 0.126 | 90251920 | 109 | 4251325600383
ATF2_NITK | 110110510001000 | Sensor: Ni1000Tk5000 (TCR=5000ppm/K), MB: -50/+90°C, 2-Leiteranschluß, Gehäuse: Kunststoff, Polyamid, mit Schnellver-, schlußschrauben, Kabelverschraubung, mit Zugentlastung M16, Farbe: verkehrsweiß, ähnlich RAL 9016, IP65 | ATF2 NITK | Außentemperaturfühler |  | STK | WG03 | 31.46 | 0.156 | 0.126 | 90251920 | 109 | 4251325600390
ATF2_NTC1,8K | 110110512001000 | Sensor: NTC1,8kOhm, MB: -50/+90°C, 2-Leiteranschluß, Gehäuse: Kunststoff, Polyamid, mit Schnell-, verschlußschrauben, Kabelverschraubung, mit Zugentlastung M16, Farbe: verkehrsweiß, ähnlich RAL 9016, IP65 | ATF2 NTC1,8K | Außentemperaturfühler |  | STK | WG03 | 31.36 | 0.156 | 0.126 | 90251920 | 109 | 4251325600406
ATF2_NTC10K | 110110515001000 | Sensor: NTC10kOhm, MB: -50/+90°C, 2-Leiteranschluß, Gehäuse: Kunststoff, Polyamid, mit Schnellver-, schlußschrauben, Kabelverschraubung, mit Zugentlastung M16, Farbe: verkehrsweiß, ähnlich RAL 9016, IP65 | ATF2 NTC10K | Außentemperaturfühler |  | STK | WG03 | 31.36 | 0.156 | 0.126 | 90251920 | 109 | 4251325600413
ATF2_NTC20K | 110110516001000 | Sensor: NTC 20kOhm, MB: -50/+90°C, 2-Leiteranschluß, Gehäuse: Kunststoff, Polyamid, mit Schnellver-, schlußschrauben, Kabelverschraubung, mit Zugentlastung M16, Farbe: verkehrsweiß, ähnlich RAL 9016, IP65 | ATF2 NTC20K | Außentemperaturfühler |  | STK | WG03 | 31.36 | 0.156 | 0.126 | 90251920 | 109 | 4251325600420
ATF2_LM235Z | 110110521001000 | Sensor: LM235Z (KP10), MB: -50/+90°C, 2-Leiteranschluß, Gehäuse: Kunststoff, Polyamid, mit Schnellver-, schlußschrauben, Kabelverschraubung mit, Zugentlastung M16, Farbe: verkehrsweiß, ähnlich RAL 9016, IP65 | ATF2 LM235Z | Außentemperaturfühler |  | STK | WG03 | 31.36 | 0.156 | 0.126 | 90251920 | 109 | 4251325600437
ASTF_PT100 | 110110601003000 | Sensor: PT100, DIN EN 60751, Klasse B, MB: -30/+75°C, 4-Leiteranschluß, Gehäuse: Kunststoff, Polyamid, mit Schnell-, verschlußschrauben, Kabelverschraubung, mit Zugentlastung M16, Farbe: verkehrsweiß, ähnlich RAL 9016, Farbe Kugel: schwarz, IP 65 | ASTF PT100 | Aufputzstrahlungstemp.fühler | 4-Leiter | STK | WG03 | 42.43 | 0.188 | 0.158 | 90251920 | 150 | 4251325600444
ASTF_PT1000 | 110110605001000 | Sensor: PT1000, DIN EN 60751, Klasse B, MB: -30/+75°C, 2-Leiteranschluß, Gehäuse: Kunststoff, Polyamid,, mit Schnellverschlußschrauben, Kabelverschraubung, mit Zugentlastung M16, Farbe: verkehrsweiß, ähnlich RAL 9016, Farbe Kugel: schwarz, IP 65 | ASTF PT1000 | Aufputzstrahlungstemp.fühler |  | STK | WG03 | 42.43 | 0.188 | 0.158 | 90251920 | 150 | 4251325600451
ASTF_NI1000 | 110110609001000 | Sensor: Ni1000, DIN EN 43760, Klasse B, MB: -30/+75°C, 2-Leiteranschluß, Gehäuse: Kunststoff, Polyamid, mit Schnellver-, schlußschrauben, Kabelverschraubung mit, Zugentlastung M16, Farbe: verkehrsweiß, ähnlich RAL 9016, Farbe Kugel: schwarz, IP 65 | ASTF NI1000 | Aufputzstrahlungstemp.fühler |  | STK | WG03 | 43.5 | 0.188 | 0.158 | 90251920 | 150 | 4251325600468
ASTF_NITK | 110110610001000 | Sensor: Ni1000_TK5000 (TCR=5000ppm), MB: -30/+75°C, 2-Leiteranschluß, Gehäuse: Kunststoff, Polyamid, mit Schnellver-, schlußschrauben, Kabelverschraubung, 1mit Zugentlastung M6, Farbe: verkehrsweiß, ähnlich RAL 9016, Farbe Kugel: schwarz, IP 65 | ASTF NITK | Aufputzstrahlungstemp.fühler |  | STK | WG03 | 46.28 | 0.188 | 0.158 | 90251920 | 150 | 4251325600475
ASTF_NTC1,8K | 110110612001000 | Sensor: NTC_1,8kOhm, MB: -30/+75°C, 2-Leiteranschluß, Gehäuse: Kunststoff, Polyamid, mit Schnell-, verschlußschrauben, Kabelverschraubung mit, Zugentlastung M16, Farbe: verkehrsweiß, ähnlich RAL 9016, Farbe Kugel: schwarz, IP 65 | ASTF NTC1,8K | Aufputzstrahlungstemp.fühler |  | STK | WG03 | 45.64 | 0.188 | 0.158 | 90251920 | 150 | 4251325600482
ASTF_NTC10K | 110110615001000 | Sensor: NTC_10kOhm, MB: -30/+75°C, 2-Leiteranschluß, Gehäuse: Kunststoff, Polyamid, mit Schnellver-, schlußschrauben, Kabelverschraubung mit, Zugentlastung M16, Farbe: verkehrsweiß, ähnlich RAL 9016, Farbe Kugel: schwarz, IP 65 | ASTF NTC10K | Aufputzstrahlungstemp.fühler |  | STK | WG03 | 45.64 | 0.188 | 0.158 | 90251920 | 150 | 4251325600499
ASTF_NTC20K | 110110616001000 | Sensor: NTC_20kOhm, MB: -30/+75°C, 2-Leiteranschluß, Gehäuse: Kunststoff, Polyamid, mit Schnellver-, schlußschrauben, Kabelverschraubung mit, Zugentlastung M16, Farbe: verkehrsweiß, ähnlich RAL 9016, Farbe Kugel: schwarz, IP 65 | ASTF NTC20K | Aufputzstrahlungstemp.fühler |  | STK | WG03 | 45.64 | 0.188 | 0.158 | 90251920 | 150 | 4251325600505
ASTF_PRECON | 110110619001000 | Sensor: NTC_10kOhm_Precon, MB: -30/+75°C, 2-Leiteranschluß, Gehäuse: Kunststoff, Polyamid, mit Schnellver-, schlußschrauben, Kabelverschraubung mit, Zugentlastung M16, Farbe: verkehrsweiß, ähnlich RAL 9016, Farbe Kugel: schwarz, IP 65 | ASTF PRECON | Aufputzstrahlungstemp.fühler |  | STK | WG03 | 45.64 | 0.188 | 0.158 | 90251920 | 150 | 4251325600512
ASTF_KTY81-210 | 110110620001000 | Sensor: KTY_81-210, MB: -30/+75°C, 2-Leiteranschluß, Gehäuse: Kunststoff, Polyamid, mit Schnell-, verschlußschrauben, Kabelverschraubung, mit Zugentlastung M16, Farbe: verkehrsweiß, ähnlich RAL 9016, Farbe Kugel: schwarz, IP 65 | ASTF KTY81-210 | Aufputzstrahlungstemp.fühler |  | STK | WG03 | 45.64 | 0.188 | 0.158 | 90251920 | 150 | 4251325600529
ASTF_LM235Z | 110110621001000 | Sensor: LM235Z (KP10), Ausgang: 10mV/K, MB: -30/+75°C, 2-Leiteranschluß, Gehäuse: Kunststoff, Polyamid, mit Schnellver-, schlußschrauben, Kabelverschraubung, mit Zugentlastung M 16, Farbe: verkehrsweiß, ähnlich RAL 9016, Farbe Kugel: schwarz, IP 65 | ASTF LM235Z | Aufputzstrahlungstemp.fühler |  | STK | WG03 | 41.35 | 0.188 | 0.158 | 90251920 | 150 | 4251325600536
ALTM1-U | 110111110219920 | Spannungsversorgung: 24V AC/DC, Sensor: PT1000, Messbereich einstellbar:, -20/+150°C, -50/+50°C, -20/+80°C, -30/+60°C, 0/+40°C, 0/+50°C, 0/+100°C, 0/+150°C, Ausgang: 0-10V, Gehäuse: Kunststoff, Polyamid, mit Schnellver-, schlußschrauben, Kabelverschraubung, mit Zugentlastung M16, Farbe: verkehrsweiß, ähnlich RAL 9016, incl. Spannband mit Schloß aus Metall, Länge=300mm, IP65 | ALTM1-U | Anlegetemperaturmeßumformer | mit einstellbaren Meßbereichen | STK | WG01 | 88.59 | 0.216 | 0.186 | 90251920 | 179 | 4251325600543
ALTM1-U_LCD | 110111112219920 | Spannungsversorgung: 24V AC/DC, Sensor: PT1000, Messbereich einstellbar:, -20/+150°C, -50/+50°C, -20/+80°C, -30/+60°C, 0/+40°C, 0/+50°C, 0/+100°C, 0/+150°C, Ausgang: 0-10V, Gehäuse: Kunststoff, Polyamid, mit Schnellver-, schlußschrauben, Kabelverschraubung, mit Zugentlastung M16, Farbe: verkehrsweiß, ähnlich RAL 9016, incl. Spannband mit Schloß aus Metall, Länge=300mm, IP65, Display | ALTM1-U DISPLAY | Anlegetemperaturmeßumformer | mit einstellbaren Meßbereichen | STK | WG01 | 131.54 | 0.216 | 0.186 | 90251920 | 179 | 4251325600550
ALTM1-I | 110111120219920 | Spannungsversorgung: 15...35V DC, Sensor: PT1000, Messbereich einstellbar:, -20/+150°C, -50/+50°C, -20/+80°C, -30/+60°C, 0/+40°C, 0/+50°C, 0/+100°C, 0/+150°C, Ausgang: 4...20mA, Gehäuse: Kunststoff, Polyamid, mit Schnellver-, schlußschrauben, Kabelverschraubung, mit Zugentlastung M16, Farbe: verkehrsweiß, ähnlich RAL 9016, incl. Spannband mit Schloß aus Metall, Länge=300mm, IP 65 | ALTM1-I | Anlegetemperaturmeßumformer | mit einstellbaren Meßbereichen | STK | WG01 | 88.59 | 0.216 | 0.186 | 90251920 | 179 | 4251325600567
ALTM1-I_LCD | 110111122219920 | Spannungsversorgung: 15...35V DC, Sensor: PT1000, Messbereich einstellbar:, -20/+150°C, -50/+50°C, -20/+80°C, -30/+60°C, 0/+40°C, 0/+50°C, 0/+100°C, 0/+150°C, Ausgang: 4...20mA, Gehäuse: Kunststoff, Polyamid, mit Schnellver-, schlußschrauben, Kabelverschraubung, mit Zugentlastung M16, Farbe: verkehrsweiß, ähnlich RAL 9016, incl. Spannband mit Schloß aus Metall, Länge=300mm, IP 65, mit Display | ALTM1-I DISPLAY | Anlegetemperaturmeßumformer | mit einstellbarem Meßbereichen | STK | WG01 | 131.54 | 0.216 | 0.186 | 90251920 | 179 | 4251325600574
ALTM2-U | 110111210219920 | Spannungsversorgung: 24V AC/DC, Sensor: PT1000, Messbereich einstellbar:, -20/+150°C, -50/+50°C, -20/+80°C, -30/+60°C, 0/+40°C, 0/+50°C, 0/+100°C, 0/+150°C, Ausgang: 0-10V, Gehäuse: Kunststoff, Polyamid, mit Schnellver-, schlußschrauben, Kabelverschraubung, mit Zugentlastung M16, Farbe: verkehrsweiß, ähnlich RAL 9016, mit abgesetztem Sensor, incl. Spannband mit Schloß aus Metall, Länge=300mm, Hülse IP65, verprägt | ALTM2-U | Anlegetemperaturmeßumformer | mit einstellbaren Meßbereichen | STK | WG01 | 94.49 | 0.235 | 0.205 | 90251920 | 181 | 4251325600581
ALTM2-U_LCD | 110111212219920 | Spannungsversorgung: 24 V AC/DC, Sensor: PT1000, Messbereich einstellbar:, -20/+150°C, -50/+50°C, -20/+80°C, -30/+60°C, 0/+40°C, 0/+50°C, 0/+100°C, 0/+150°C, Ausgang: 0-10V, Gehäuse: Kunststoff, Polyamid, mit Schnellver-, schlußschrauben, Kabelverschraubung, mit Zugentlastung M16, Farbe: verkehrsweiß, ähnlich RAL 9016, mit abgesetztem Sensor, incl. Spannband mit Schloß aus Metall, Länge=300mm, mit Display, Hülse IP65, verprägt | ALTM2-U DISPLAY | Anlegetemperaturmeßumformer | mit einstellbaren Meßbereichen | STK | WG01 | 137.44 | 0.235 | 0.205 | 90251920 | 181 | 4251325600598
ALTM2-I | 110111220219920 | Spannungsversorgung: 15...35V DC, Sensor: PT1000, Messbereich einstellbar:, -20/+150°C, -50/+50°C, -20/+80°C, -30/+60°C, 0/+40°C, 0/+50°C, 0/+100°C, 0/+150°C, Ausgang: 4...20mA, Gehäuse: Kunststoff, Polyamid, mit Schnellver-, schlußschrauben, Kabelverschraubung, mit Zugentlastung M16, Farbe: verkehrsweiß, ähnlich RAL 9016, mit abgesetztem Sensor, incl. Spannband mit Schloß aus Metall, Länge=300mm, Hülse IP65, verprägt | ALTM2-I | Anlegetemperaturmeßumformer | mit einstellbaren Meßbereichen | STK | WG01 | 94.49 | 0.235 | 0.205 | 90251920 | 181 | 4251325600604
ALTM2-I_LCD | 110111222219920 | Spannungsversorgung: 15...35V DC, Sensor: PT1000, Messbereich einstellbar:, -20/+150°C, -50/+50°C, -20/+80°C, -30/+60°C, 0/+40°C, 0/+50°C, 0/+100°C, 0/+150°C, Ausgang: 4...20mA, Gehäuse: Kunststoff, Polyamid, mit Schnellver-, schlußschrauben, Kabelverschraubung, mit Zugentlastung M16, Farbe: verkehrsweiß, ähnlich RAL 9016, mit abgesetztem Sensor, incl. Spannband mit Schloß aus Metall, Länge=300mm, mit Display, Hülse IP65, verprägt | ALTM2-I DISPLAY | Anlegetemperaturmeßumformer | mit einstellbaren Meßbereichen | STK | WG01 | 137.44 | 0.235 | 0.205 | 90251920 | 181 | 4251325600611
ATM2-U | 110111410009900 | Spannungsversorgung: 24V AC/DC, Sensor: PT1000, Messbereich einstellbar:, -20/+150°C, -50/+50°C, -20/+80°C, -30/+60°C, 0/+40°C, 0/+50°C, 0/+100°C, 0/+150°C, Ausgang: 0-10V, Gehäuse: Kunststoff, Polyamid, mit Schnellver-, schlußschrauben, Kabelverschraubung, mit Zugentlastung M16, Farbe: verkehrsweiß, ähnlich RAL 9016, mit externem Sensor, IP65 | ATM2-U | Außentemperaturmeßumformer | mit einstellbaren Meßbereichen | STK | WG01 | 84.79 | 0.156 | 0.126 | 90251920 | 157 | 4251325600628
ATM2-U_LCD | 110111412009900 | Spannungsversorgung: 24V AC/DC, Sensor: PT1000, Messbereich einstellbar:, -20/+150°C, -50/+50°C, -20/+80°C, -30/+60°C, 0/+40°C, 0/+50°C, 0/+100°C, 0/+150°C, Ausgang: 0-10V, Gehäuse: Kunststoff, Polyamid, mit Schnellver-, schlußschrauben, Kabelverschraubung, mit Zugentlastung M16, Farbe: verkehrsweiß, ähnlich RAL 9016, mit externem Sensor, Display, IP65 | ATM2-U DISPLAY | Außentemperaturmeßumformer | mit einstellbaren Meßbereichen | STK | WG01 | 127.74 | 0.166 | 0.136 | 90251920 | 157 | 4251325600635
ATM2-I | 110111420009900 | Spannungsversorgung: 15...35V DC, Sensor: PT1000, Messbereich einstellbar:, -20/+150°C, -50/+50°C, -20/+80°C, -30/+60°C, 0/+40°C, 0/+50°C, 0/+100°C, 0/+150°C, Ausgang: 4...20mA, Gehäuse: Kunststoff, Polyamid, mit Schnellver-, schlußschrauben, Kabelverschraubung, mit Zugentlastung M16, Farbe: verkehrsweiß, ähnlich RAL 9016, mit externem Sensor, IP65 | ATM2-I | Außentemperaturmeßumformer | mit einstellbaren Meßbereichen | STK | WG01 | 84.79 | 0.156 | 0.126 | 90251920 | 157 | 4251325600642
ATM2-I_LCD | 110111422009900 | Spannungsversorgung: 15..35V DC, Sensor: PT1000, Messbereich einstellbar:, -20/+150°C, -50/+50°C, -20/+80°C, -30/+60°C, 0/+40°C, 0/+50°C, 0/+100°C, 0/+150°C, Ausgang: 4...20mA, Gehäuse: Kunststoff, Polyamid, mit Schnellver-, schlußschrauben, Kabelverschraubung, mit Zugentlastung M16, Farbe: verkehrsweiß, ähnlich RAL 9016, mit externem Sensor, mit Display, IP65 | ATM2-I DISPLAY | Außentemperaturmeßumformer | mit einstellbaren Meßbereichen | STK | WG01 | 127.74 | 0.156 | 0.126 | 90251920 | 157 | 4251325600659
HFTM-U | 110111510219920 | Spannungsversorgung: 24V AC/DC, Sensor: PT1000, Messbereich einstellbar, -20/+150°C, -50/+50°C, -20/+80°C, -30/+60°C, 0/+40°C, 0/+50°C, 0/+100°C, 0/+150°C, Ausgang: 0-10V, Fühlerhülse 6x50mm, Edelstahl, 1.4571, 1,5m Silikonleitung, SiHF, 2x0,25mm², Gehäuse: Kunststoff, Polyamid,, mit Schnellverschlußschrauben, Kabelverschraubung, mit Zugentlastung M16, Farbe: verkehrsweiß, ähnlich RAL 9016, Hülse IP65, verprägt | HFTM-U | Hülsentemperaturmeßumformer | mit einstellbaren Meßbereichen | STK | WG01 | 88.15 | 0.21 | 0.18 | 90251920 | 177 | 4251325600666
HFTM-U_LCD | 110111512219920 | Spannungsversorgung: 24V AC/DC, Sensor: PT1000, Messbereich einstellbar, -20/+150°C, -50/+50°C, -20/+80°C, -30/+60°C, 0/+40°C, 0/+50°C, 0/+100°C, 0/+150°C, Ausgang: 0-10V, Fühlerhülse 6x50mm, Edelstahl, 1.4571, 1,5m Silikonleitung, SiHF, 2x0,25mm², Gehäuse: Kunststoff, Polyamid,, mit Schnellverschlußschrauben, Kabelverschraubung, mit Zugentlastung M16, Farbe: verkehrsweiß, ähnlich RAL 9016, mit Display, Hülse IP65, verprägt | HFTM-U DISPLAY | Hülsentemperaturmeßumformer | mit einstellbaren Meßbereichen | STK | WG01 | 131.11 | 0.21 | 0.18 | 90251920 | 177 | 4251325600673
HFTM-I | 110111520219920 | Spannungsversorgung: 15...35V DC, Sensor: Pt1000, Messbereich einstellbar:, -20/+150°C, -50/+50°C, -20/+80°C, -30/+60°C, 0/+40°C, 0/+50°C, 0/+100°C, 0/+150°C, Ausgang: 4...20mA, Fühlerhülse 6x50mm, Edelstahl, 1.4571, 1,5m Silikonleitung, SiHF, 2x0,25mm², Gehäuse: Kunststoff, Polyamid, mit Schnellver-, schlußschrauben, Kabelverschraubung, mit Zugentlastung M16, Farbe: verkehrsweiß, ähnlich RAL 9016, Hülse IP65, verrpägt | HFTM-I | Hülsentemperaturmeßumformer | mit einstellbaren Meßbereichen | STK | WG01 | 88.15 | 0.21 | 0.18 | 90251920 | 177 | 4251325600680
HFTM-I_LCD | 110111522219920 | Spannungsversorgung: 15...35V DC, Sensor: Pt1000, Messbereich einstellbar:, -20/+150°C, -50/+50°C, -20/+80°C, -30/+60°C, 0/+40°C, 0/+50°C, 0/+100°C, 0/+150°C, Ausgang: 4...20mA, Fühlerhülse 6x50mm, Edelstahl, 1.4571, 1,5m Silikonleitung, SiHF, 2x0,25mm², Gehäuse: Kunststoff, Polyamid, mit Schnellver-, schlußschrauben, Kabelverschraubung, mit Zugentlastung M16, Farbe: verkehrsweiß, ähnlich RAL 9016, mit Display, Hülse IP65, verprägt | HFTM-I DISPLAY | Hülsentemperaturmeßumformer | mit einstellbaren Meßbereichen | STK | WG01 | 131.11 | 0.21 | 0.18 | 90251920 | 177 | 4251325600697
RPTM1-U | 110111610219910 | Spannungsversorgung: 24V AC/DC, Sensor: Pt1000, Arbeitsbereich: -5/+60°C, Messbereich einstellbar:, -20/+150°C, -50/+50°C, -20/+80°C, -30/+60°C, 0/+40°C, 0/+50°C, 0/+100°C, 0/+150°C, Ausgang: 0-10V, Anschlußleitung: 1,5m, PVC (H03VV-F 2x0,5mm²), Edelstahlhülse d=15mm, l=100mm, 1.4571, Gehäuse: Kunststoff, Polyamid, mit Schnell-, verschlußschrauben, Kabelverschraubung, mit Zugentlastung M16, Farbe: verkehrsweiß, ähnlich RAL 9016, IP65 | RPTM1-U | Raumpendeltemp.meßumformer mit | Edelstahlhülse | STK | WG01 | 123.49 | 0.332 | 0.302 | 90251920 | 183 | 4251325600703
RPTM1-U_LCD | 110111612219910 | Spannungsversorgung: 24V AC/DC, Sensor: Pt1000, Arbeitsbereich: -5/+60°C, Messbereich einstellbar:, -20/+150°C, -50/+50°C, -20/+80°C, -30/+60°C, 0/+40°C, 0/+50°C, 0/+100°C, 0/+150°C, Ausgang: 0-10V, Anschlußleitung: 1,5m, PVC (H03VV-F 2x0,5mm²), Edelstahlhülse d=15mm, l=100mm, 1.4571, Gehäuse: Kunststoff, Polyamid, mit Schnell-, verschlußschrauben, Kabelverschraubung, mit Zugentlastung M16, Farbe: verkehrsweiß, ähnlich RAL 9016, IP65, mit Display | RPTM1-U DISPLAY | Raumpendeltemp.meßumformer mit | Edelstahlhülse | STK | WG01 | 165.51 | 0.332 | 0.302 | 90251920 | 183 | 4251325600710
RPTM1-I | 110111620219910 | Spannungsversorgung: 15...35V DC, Sensor: Pt1000, Arbeitsbereich: -5/+60°C, Messbereich einstellbar:, -20/+150°C, -50/+50°C, -20/+80°C, -30/+60°C, 0/+40°C, 0/+50°C, 0/+100°C, 0/+150°C, Ausgang: 4...20mA, Anschlußleitung: 1,5m, PVC (H03VV-F 2x0,5mm²), Edelstahlhülse d=15mm, l=100mm, 1.4571, Gehäuse: Kunststoff, Polyamid, mit Schnell-, verschlußschrauben, Kabelverschraubung, mit Zugentlastung M16, Farbe: verkehrsweiß, ähnlich RAL 9016, IP65 | RPTM1-I | Raumpendeltemp.meßumformer mit | Edelstahlhülse | STK | WG01 | 123.49 | 0.332 | 0.302 | 90251920 | 183 | 4251325600727
RPTM1-I_LCD | 110111622219910 | Spannungsversorgung: 15...35V DC, Sensor: Pt1000, Arbeitsbereich: -5/+60°C, Messbereich einstellbar:, -20/+150°C, -50/+50°C, -20/+80°C, -30/+60°C, 0/+40°C, 0/+50°C, 0/+100°C, 0/+150°C, Ausgang: 4...20mA, Anschlußleitung: 1,5m, PVC (H03VV-F 2x0,5mm²), Edelstahlhülse d=15mm, l=100mm, 1.4571, Gehäuse: Kunststoff, Polyamid, mit Schnell-, verschlußschrauben, Kabelverschraubung, mit Zugentlastung M16, Farbe: verkehrsweiß, ähnlich RAL 9016, IP65 | RPTM1-I DISPLAY | Raumpendeltemp.meßumformer mit | Edelstahlhülse | STK | WG01 | 165.51 | 0.332 | 0.302 | 90251920 | 183 | 4251325600734
RPTM2-U | 110111710219910 | Spannungsversorgung: 24V AC/DC, Sensor: Pt1000, Arbeitsbereich: -5/+60°C, Messbereich einstellbar:, -20/+150°C, -50/+50°C, -20/+80°C, -30/+60°C, 0/+40°C, 0/+50°C, 0/+100°C, 0/+150°C, Ausgang: 0-10V, Anschlußleitung: 1,5m, PVC (H03VV-F 2x0,5mm²), Kunststoffkugel D=50mm, Gehäuse: Kunststoff, Polyamid, mit Schnell-, verschlußschrauben, Kabelverschraubung, mit Zugentlastung M16, Farbe: verkehrsweiß, ähnlich RAL 9016, IP65 | RPTM2-U | Raumpendeltemp.meßumformer mit | Kunststoffkugel | STK | WG01 | 128.85 | 0.133 | 0.123 | 90251920 | 185 | 4251325600741
RPTM2-U_LCD | 110111712219910 | Spannungsversorgung: 24V AC/DC, Sensor: Pt1000, Arbeitsbereich: -5/+60°C, Messbereich einstellbar:, -20/+150°C, -50/+50°C, -20/+80°C, -30/+60°C, 0/+40°C, 0/+50°C, 0/+100°C, 0/+150°C, Ausgang: 0-10V, Anschlußleitung: 1,5m, PVC (H03VV-F 2x0,5mm²), Kunststoffkugel D=50mm, Gehäuse: Kunststoff, Polyamid, mit Schnell-, verschlußschrauben, Kabelverschraubung, mit Zugentlastung M16, Farbe: verkehrsweiß, ähnlich RAL 9016, IP65, mit Display | RPTM2-U DISPLAY | Raumpendeltemp.meßumformer mit | Kunststoffkugel | STK | WG01 | 170.88 | 0.133 | 0.123 | 90251920 | 185 | 4251325600758
RPTM2-I | 110111720219910 | Spannungsversorgung: 15...35V DC, Sensor: Pt1000, Arbeitsbereich: -5/+60°C, Messbereich einstellbar:, -20/+150°C, -50/+50°C, -20/+80°C, -30/+60°C, 0/+40°C, 0/+50°C, 0/+100°C, 0/+150°C, Ausgang: 4...20mA, Anschlußleitung: 1,5m, PVC (H03VV-F 2x0,5mm²), Kunststoffkugel D=50mm, Gehäuse: Kunststoff, Polyamid, mit Schnell-, verschlußschrauben, Kabelverschraubung, mit Zugentlastung M16, Farbe: verkehrsweiß, ähnlich RAL 9016, IP65 | RPTM2-I | Raumpendeltemp.meßumformer mit | Kunststoffkugel einstellbar | STK | WG01 | 128.85 | 0.133 | 0.123 | 90251920 | 185 | 4251325600765
RPTM2-I_LCD | 110111722219910 | mit Display, Spannungsversorgung: 15...35V DC, Sensor: Pt1000, Arbeitsbereich: -5/+60°C, Messbereich einstellbar:, -20/+150°C, -50/+50°C, -20/+80°C, -30/+60°C, 0/+40°C, 0/+50°C, 0/+100°C, 0/+150°C, Ausgang: 4...20mA, Anschlußleitung: 1,5m, PVC (H03VV-F 2x0,5mm²), Kunststoffkugel D=50mm, Gehäuse: Kunststoff, Polyamid, mit Schnell-, verschlußschrauben, Kabelverschraubung, mit Zugentlastung M16, Farbe: verkehrsweiß, ähnlich RAL 9016, IP65 | RPTM2-I DISPLAY | Raumpendeltemp.meßumformer mit | Kunststoffkugel | STK | WG01 | 170.88 | 0.133 | 0.123 | 90251920 | 185 | 4251325600772
ALTM1-MODBUS | 110112160000000 | Spannungsversorgung: 24V AC/DC, Messbereich: -50°C..150°C, Ausgang: Modbus RTU, Gehäuse: Kunststoff, Polyamid, mit Schnellver-, schlußschrauben, Kabelverschraubung, mit Zugentlastung M16, Farbe: verkehrsweiß, ähnlich RAL 9016, incl. Spannband mit Schloß aus Metall, Länge=300mm, incl. Y-Adapter, IP65, | ALTM1-MODBUS | Anlegetemperaturmeßumformer | mit Modbus RTU Schnittstelle | STK | WG01 | 106.85 | 0.356 | 0.256 | 90251920 | 49 | 4251325600789
ALTM1-MODBUS_LCD | 110112162000000 | Spannungsversorgung: 24V AC/DC, Messbereich: -50°C..150°C, Ausgang: Modbus RTU, Gehäuse: Kunststoff, Polyamid, mit Schnellver-, schlußschrauben, Kabelverschraubung, mit Zugentlastung M16, Farbe: verkehrsweiß, ähnlich RAL 9016, incl. Spannband mit Schloß aus Metall, Länge=300mm, mit Display, incl. Y-Adapter, IP65 | ALTM1-MODBUS | Anlegetemperaturmeßumformer | mit Modbus RTU Schnittstelle | STK | WG01 | 152.96 | 0.03 | 0 | 90251920 | 49 | 4251325600796
ALTM2-MODBUS | 110112260210000 | Spannungsversorgung: 24V AC/DC, Sensor: PT1000, Messbereich einstellbar: -50°C/+150°C, Ausgang: Modbus RTU, Gehäuse: Kunststoff, Polyamid, mit Schnellver-, schlußschrauben, Kabelverschraubung, mit Zugentlastung M16, Farbe: verkehrsweiß, ähnlich RAL 9016, mit abgesetztem Sensor, incl. Spannband mit Schloß aus Metall, Länge=300mm, incl. Y-Adapter, Hülse IP65, verprägt | ALTM2-MODBUS | Anlegetemperaturmeßumformer | mit Modbus RTU Schnittstelle | STK | WG01 | 114.89 | 0.235 | 0.205 | 90251920 | 51 | 4251325600802
ALTM2-MODBUS_LCD | 110112262210000 | Spannungsversorgung: 24V AC/DC, Sensor: PT1000, Messbereich einstellbar: -50°C/+150°C, Ausgang: Modbus RTU, Gehäuse: Kunststoff, Polyamid, mit Schnellver-, schlußschrauben, Kabelverschraubung, mit Zugentlastung M16, Farbe: verkehrsweiß, ähnlich RAL 9016, 1,5m Silikonleitung, SiHF, 2x0,25m², mit abgesetztem Sensor, incl. Spannband mit Schloß aus Metall, Länge=300mm, mit Display, incl. Y-Adapter, Hülse IP65, verprägt | ALTM2-MODBUS | Anlegetemperaturmeßumformer | mit Modbus RTU Schnittstelle | STK | WG01 | 157.84 | 0.03 | 0 | 90251920 | 51 | 4251325600819
ATM2-MODBUS | 110112460000000 | Spannungsversorgung: 24V AC/DC, Messbereich: -50°C/+150°C, Ausgang: Modbus RTU, Gehäuse: Kunststoff, Polyamid, mit Schnellver-, schlußschrauben, Kabelverschraubung, mit Zugentlastung M16, Farbe: verkehrsweiß, ähnlich RAL 9016, incl. Y-Adapter, IP65 | ATM2-MODBUS | Außentemperaturmeßumformer | mit Modbus RTU Schnittstelle | STK | WG01 | 103.12 | 0.03 | 0 | 90251920 | 39 | 4251325600826
ATM2-MODBUS_LCD | 110112462000000 | Spannungsversorgung: 24V AC/DC, Messbereich: -50°C/+150°C, Ausgang: Modbus RTU, Gehäuse: Kunststoff, Polyamid, mit Schnellver-, schlußschrauben, Kabelverschraubung, mit Zugentlastung M16, Farbe: verkehrsweiß, ähnlich RAL 9016, mit Display, incl. Y-Adapter, IP65 | ATM2-MODBUS | Außentemperaturmeßumformer | mit Modbus RTU Schnittstelle | STK | WG01 | 148.14 | 0.03 | 0 | 90251920 | 39 | 4251325600833
HFTM-MODBUS | 110112560210000 | Spannungsversorgung: 24V AC/DC, Sensor: PT1000, Messbereich: -50°C/+150°C, Ausgang: Modbus RTU, Fühlerhülse 6x50mm, Edelstahl, 1.4571, 1,5m Silikonleitung, SiHF, 2x0,25mm², Gehäuse: Kunststoff, Polyamid,, mit Schnellverschlußschrauben, Kabelverschraubung, mit Zugentlastung M16, Farbe: verkehrsweiß, ähnlich RAL 9016, incl. Y-Adapter, Hülse IP65, verprägt | HFTM-MODBUS | Hülsentemperaturmeßumformer | mit Modbus RTU Schnittstelle | STK | WG01 | 108.55 | 0.21 | 0.18 | 90251920 | 47 | 4251325600840
HFTM-MODBUS_LCD | 110112562210000 | Spannungsversorgung: 24V AC/DC, Messbereich: -50°C/+150°C, Ausgang: Modbus RTU, Fühlerhülse 6x50mm, Edelstahl, 1.4571, 1,5m Silikonleitung, SiHF, 2x0,25mm², Gehäuse: Kunststoff, Polyamid,, mit Schnellverschlußschrauben, Kabelverschraubung, mit Zugentlastung M16, Farbe: verkehrsweiß, ähnlich RAL 9016, mit Display, incl. Y-Adapter, Hülse IP65, verprägt | HFTM-MODBUS | Hülsentemperaturmeßumformer | mit Modbus RTU Schnittstelle | STK | WG01 | 151.51 | 0.356 | 0.256 | 90251920 | 47 | 4251325600857
RPTM1-MODBUS | 110112660210000 | Spannungsversorgung: 24V AC/DC, Messbereich: -50°C/+150°C, Ausgang: Modbus RTU, Anschlußleitung: 1,5m, PVC (H03VV-F 2x0,5mm²), Edelstahlhülse d=15mm, l=100mm, 1.4571, Gehäuse: Kunststoff, Polyamid, mit Schnell-, verschlußschrauben, Kabelverschraubung, mit Zugentlastung M16, Farbe: verkehrsweiß, ähnlich RAL 9016, incl. Y-Adapter, IP65 | RPTM1-MODBUS | Raumpendeltemperatumeßumformer | mit Modbus RTU Schnittstelle | STK | WG01 | 143.89 | 0.03 | 0 | 90251920 | 53 | 4251325600864
RPTM1-MODBUS_LCD | 110112662210000 | Spannungsversorgung: 24V AC/DC, Messbereich: -50°C/+150°C, Ausgang: Modbus RTU, Anschlußleitung: 1,5m, PVC (H03VV-F 2x0,5mm²), Edelstahlhülse d=15mm, l=100mm, 1.4571, Gehäuse: Kunststoff, Polyamid, mit Schnell-, verschlußschrauben, Kabelverschraubung, mit Zugentlastung M16, Farbe: verkehrsweiß, ähnlich RAL 9016, mit Display, incl. Y-Adapter, IP65 | RPTM1-MODBUS | Raumpendeltemperatumeßumformer | mit Modbus RTU Schnittstelle | STK | WG01 | 186.93 | 0.03 | 0 | 90251920 | 53 | 4251325600871
RPTM2-MODBUS | 110112760210000 | Spannungsversorgung: 24V AC/DC, Messbereich: -50°C/+150°C, Ausgang: Modbus RTU, Anschlußleitung: 1,5m, PVC (H03VV-F 2x0,5mm²), Kunststoffkugel D=50mm, Gehäuse: Kunststoff, Polyamid, mit Schnell-, verschlußschrauben, Kabelverschraubung, mit Zugentlastung M16, Farbe: verkehrsweiß, ähnlich RAL 9016, incl. Y-Adapter, IP65 | RPTM2-MODBUS | Raumpendeltemperatumeßumformer | mit Modbus RTU Schnittstelle | STK | WG01 | 149.25 | 0.03 | 0 | 90251920 | 55 | 4251325600888
RPTM2-MODBUS_LCD | 110112762210000 | Spannungsversorgung: 24V AC/DC, Messbereich: -50°C/+150°C, Ausgang: Modbus RTU, Anschlußleitung: 1,5m, PVC (H03VV-F 2x0,5mm²), Kunststoffkugel D=50mm, Gehäuse: Kunststoff, Polyamid, mit Schnell-, verschlußschrauben, Kabelverschraubung, mit Zugentlastung M16, Farbe: verkehrsweiß, ähnlich RAL 9016, mit Display, incl. Y-Adapter, IP65 | RPTM2-MODBUS | Raumpendeltemperatumeßumformer | mit Modbus RTU Schnittstelle | STK | WG01 | 192.3 | 0.03 | 0 | 90251920 | 55 | 4251325600895
ETF6_PT100_100/80MM | 110120701023000 | Sensor: Pt100 DIN EN 60751, Klasse B, MB: -35/+180°C, 4-Leiteranschluß, Anschlußkopf: Form B, Aluminium, Kabel-, verschraubung M20, Farbe: weißaluminium, ähnlich RAL 9006, Einbaulänge: 100mm, Halsrohrlänge: 80mm, Schutzrohr aus Edelstahl, V4A, G1/2, pmax=40 bar, IP 54 | ETF6 PT100 100/80 | Einschraubfühler mit Halsrohr | 4-Leiter | STK | WG03 | 71.42 | 0.47 | 0.44 | 90251920 | 130 | 4251325600901
ETF6_PT100_150/80MM | 110120701033000 | Sensor: Pt100, DIN EN 60751, Klasse B, MB: -35/+180°C, 4-Leiteranschluß, Anschlußkopf: Form B, Aluminium, Kabel-, verschraubung M20, Farbe: weißaluminium, ähnlich RAL 9006, Einbaulänge: 150mm, Halsrohrlänge: 80mm, Schutzrohr aus Edelstahl, V4A, G1/2, pmax=40 bar, IP 54 | ETF6 PT100 150/80 | Einschraubfühler mit Halsrohr | 4-Leiter | STK | WG03 | 75.17 | 0.414 | 0.384 | 90251920 | 130 | 4251325600918
ETF6_PT100_200/80MM | 110120701043000 | Sensor: Pt100, DIN EN 60751, Klasse B, MB: -35/+180°C, 4-Leiteranschluß, Anschlußkopf: Form B, Aluminium, Kabelver-, schraubung M20, Farbe: weißaluminium, ähnlich RAL 9006, Einbaulänge: 200mm, Halsrohrlänge: 80mm, Schutzrohr aus Edelstahl, V4A, G1/2, pmax=40 bar, IP 54 | ETF6 PT100 200/80 | Einschraubfühler mit Halsrohr | 4-Leiter | STK | WG03 | 77.31 | 0.03 | 0 | 90251920 | 130 | 4251325600925
ETF6_PT100_250/80MM | 110120701053000 | Sensor: Pt100, DIN EN 60751, Klasse B, MB: -35/+180°C, 4-Leiteranschluß, Anschlußkopf: Form B, Aluminium, Kabelver-, schraubung M20, Farbe: weißaluminium, ähnlich RAL 9006, Einbaulänge: 250mm, Halsrohrlänge: 80mm, Schutzrohr aus Edelstahl, V4A, G1/2, pmax=40 bar, IP 54 | ETF6 PT100 250/80 | Einschraubfühler mit Halsrohr | 4-Leiter | STK | WG03 | 79.35 | 0.03 | 0 | 90251920 | 130 | 4251325600932
ETF6_PT100_400/80MM | 110120701083000 | Sensor: Pt100, DIN EN 60751, Klasse B, MB: -35/+180°C, 4-Leiteranschluß, Anschlußkopf: Form B, Aluminium, Kabelver-, schraubung M20, Farbe: weißaluminium, ähnlich RAL 9006, Einbaulänge: 400mm, Halsrohrlänge: 80mm, Schutzrohr aus Edelstahl, V4A, G1/2, pmax=40 bar, IP 54 | ETF6 PT100 400/80 | Einschraubfühler mit Halsrohr | 4-Leiter | STK | WG03 | 81.83 | 0.03 | 0 | 90251920 | 130 | 4251325600949
ETF6_PT1000_100/80MM | 110120705021000 | Sensor: Pt1000, DIN EN 60751, Klasse B, MB: -35/+180°C, 2-Leiteranschluß, Anschlußkopf: Form B, Aluminium, Kabelver-, schraubung M20, Farbe: weißaluminium, ähnlich RAL 9006, Einbaulänge: 100mm, Halsrohrlänge: 80mm, Schutzrohr aus Edelstahl, V4A, G1/2, pmax=40 bar, IP 54 | ETF6 PT1000 100/80 | Einschraubfühler mit Halsrohr |  | STK | WG03 | 73.12 | 0.414 | 0.384 | 90251920 | 130 | 4251325600956
ETF6_PT1000_150/80MM | 110120705031000 | Sensor: Pt1000, DIN EN 60751, Klasse B, MB: -35/+180°C, 2-Leiteranschluß, Anschlußkopf: Form B, Aluminium,, Kabelverschraubung M20, Farbe: weißaluminium, ähnlich RAL 9006, Einbaulänge: 150mm, Halsrohrlänge: 80mm, Schutzrohr aus Edelstahl, V4A, G1/2, pmax=40 bar, IP 54 | ETF6 PT1000 150/80 | Einschraubfühler mit Halsrohr |  | STK | WG03 | 77.31 | 0.47 | 0.44 | 90251920 | 130 | 4251325600963
ETF6_PT1000_200/80MM | 110120705041000 | Sensor: Pt1000, DIN EN 60751, Klasse B, MB: -35/+180°C, 2-Leiteranschluß, Anschlußkopf: Form B, Aluminium, Kabelver-, schraubung M20, Farbe: weißaluminium, ähnlich RAL 9006, Einbaulänge: 200mm, Halsrohrlänge: 80mm, Schutzrohr aus Edelstahl, V4A, G1/2, pmax=40 bar, IP 54 | ETF6 PT1000 200/80 | Einschraubfühler mit Halsrohr |  | STK | WG03 | 78.54 | 0.45 | 0.42 | 90251920 | 130 | 4251325600970
ETF6_PT1000_250/80MM | 110120705051000 | Sensor: Pt1000, DIN EN 60751, Klasse B, MB: -35/+180°C, 2-Leiteranschluß, Anschlußkopf: Form B, Aluminium, Kabelver-, schraubung M20, Farbe: weißaluminium, ähnlich RAL 9006, Einbaulänge: 250mm, Halsrohrlänge: 80mm, Schutzrohr aus Edelstahl, V4A, G1/2, pmax=40 bar, IP 54 | ETF6 PT1000 250/80 | Einschraubfühler mit Halsrohr |  | STK | WG03 | 79.46 | 0.03 | 0 | 90251920 | 130 | 4251325600987
ETF6_PT1000_400/80MM | 110120705081000 | Sensor: Pt1000, DIN EN 60751, Klasse B, MB: -35/+180°C, 2-Leiteranschluß, Anschlußkopf: Form B, Aluminium, Kabelver-, schraubung M20, Farbe: weißaluminium, ähnlich RAL 9006, Einbaulänge: 400mm, Halsrohrlänge: 80mm, Schutzrohr aus Edelstahl, V4A, G1/2, pmax=40 bar, IP 65 | ETF6 PT1000 400/80 | Einschraubfühler mit Halsrohr |  | STK | WG03 | 82.62 | 0.03 | 0 | 90251920 | 130 | 4251325600994
ETF6_NI1000_100/80MM | 110120709021000 | Sensor: Ni1000, DIN EN 43760, MB: -35/+180°C, 2-Leiteranschluß, Anschlußkopf: Form B, Aluminium, Kabelverschraubun, Kabelverschraubung M20, Farbe: weißaluminium, ähnlich RAL 9006, Einbaulänge: 100mm, Halsrohrlänge: 80mm, Schutzrohr aus Edelstahl, V4A, G1/2, pmax=40 bar, IP 54 | ETF6 NI1000 100/80 | Einschraubfühler mit Halsrohr |  | STK | WG03 | 75.89 | 0.414 | 0.384 | 90251920 | 130 | 4251325601007
ETF6_NI1000_150/80MM | 110120709031000 | Sensor: Ni1000, DIN EN 43760, MB: -35/+180°C, 2-Leiteranschluß, Anschlußkopf: Form B, Aluminium, Kabelver-, schraubung M20, Farbe: weißaluminium, ähnlich RAL 9006, Einbaulänge: 150mm, Halsrohrlänge: 80mm, Schutzrohr aus Edelstahl, V4A, G1/2, pmax=40 bar, IP 54 | ETF6 NI1000 150/80 | Einschraubfühler mit Halsrohr |  | STK | WG03 | 77.25 | 0.03 | 0.44 | 90251920 | 130 | 4251325601014
ETF6_NI1000_200/80MM | 110120709041000 | Sensor: Ni1000, DIN EN 43760, MB: -35/+180°C, 2-Leiteranschluß, Anschlußkopf: Form B, Aluminium, Kabel-, verschraubung M20, Farbe: weißaluminium, ähnlich RAL 9006, Einbaulänge: 200mm, Halsrohrlänge: 80mm, Schutzrohr aus Edelstahl, V4A, G1/2, pmax=40 bar, IP 54 | ETF6 NI1000 200/80 | Einschraubfühler mit Halsrohr |  | STK | WG03 | 79.33 | 0.453 | 0.423 | 90251920 | 130 | 4251325601021
ETF6_NI1000_250/80MM | 110120709051000 | Sensor: Ni1000, DIN EN 43760, Klasse B, MB: -35/+180°C, 2-Leiteranschluß, Anschlußkopf: Form B, Aluminium, Kabelver-, schraubung M20, Farbe: weißaluminium, ähnlich RAL 9006, Einbaulänge: 250mm, Halsrohrlänge: 80mm, Schutzrohr aus Edelstahl, V4A, G1/2, pmax=40 bar, IP 54 | ETF6 NI1000 250/80 | Einschraubfühler mit Halsrohr |  | STK | WG03 | 79.75 | 0.03 | 0 | 90251920 | 130 | 4251325601038
ETF6_NI1000_400/80MM | 110120709081000 | Sensor: Ni1000, DIN EN 43760, Klasse B, MB: -35/+180°C, 2-Leiteranschluß, Anschlußkopf: Form B, Aluminium,, Kabelverschraubung M20, Farbe: weißaluminium, ähnlich RAL 9006, Einbaulänge: 400mm, Halsrohrlänge: 80mm, Schutzrohr aus Edelstahl, V4A, G1/2, pmax=40 bar, IP 54 | ETF6 NI1000 400/80 | Einschraubfühler mit Halsrohr |  | STK | WG03 | 83.76 | 0.03 | 0 | 90251920 | 130 | 4251325601045
ETF6_NITK_100/80MM | 110120710021000 | Sensor: Ni1000_TK5000 (TCR=5000ppm/K), MB: -35/+180°C, 2-Leiteranschluß, Anschlußkopf: Form B, Aluminium, Kabelver-, schraubung M20, Farbe: weißaluminium, ähnlich RAL 9006, Einbaulänge: 100mm, Halsrohrlänge: 80mm, Schutzrohr aus Edelstahl, V4A, G1/2, pmax=40 bar, IP 54 | ETF6 NITK 100/80 | Einschraubfühler mit Halsrohr |  | STK | WG03 | 76.24 | 0.3 | 0.384 | 90251920 | 130 | 4251325601052
ETF6_NITK_150/80MM | 110120710031000 | Sensor: Ni1000_TK5000 (TCR=5000ppm/K), MB: -35/+180°C, 2-Leiteranschluß, Anschlußkopf: Form B, Aluminium, Kabelver-, schraubung M20, Farbe: weißaluminium, ähnlich RAL 9006, Einbaulänge: 150mm, Halsrohrlänge: 80mm, Schutzrohr aus Edelstahl, V4A, G1/2, pmax=40 bar, IP 54 | ETF6 NITK 150/80 | Einschraubfühler mit Halsrohr |  | STK | WG03 | 78.03 | 0.03 | 0.44 | 90251920 | 130 | 4251325601069
ETF6_NITK_200/80MM | 110120710041000 | Sensor: Ni1000_TK5000 (TCR=5000ppm/K), MB: -35/+180°C, 2-Leiteranschluß, Anschlußkopf: Form B, Aluminium, Kabelver-, schraubung M20, Farbe: weißaluminium, ähnlich RAL 9006, Einbaulänge: 200mm, Halsrohrlänge: 80mm, Schutzrohr aus Edelstahl, V4A, G1/2, pmax=40 bar, IP 54, Sensor: Ni1000_TK5000 (TCR=5000ppm/K), MR: -35/+180°C, 2-wire connection, Connection head: Form B, Aluminium, gland M20, Installation length: 200mm, Neck tube length: 80mm, Probe: stainless steel, V4A, G1/2, pmax=40 bar, IP54 | ETF6 NITK 200/80 | Einschraubfühler mit Halsrohr |  | STK | WG03 | 80.06 | 0.03 | 0 | 90251920 | 130 | 4251325601076
ETF6_NITK_250/80MM | 110120710051000 | Sensor: Ni1000_TK5000 (TCR=5000ppm/K), MB: -35/+180°C, 2-Leiteranschluß, Anschlußkopf: Form B, Aluminium, Kabelver-, schraubung M20, Farbe: weißaluminium, ähnlich RAL 9006, Einbaulänge: 250mm, Halsrohrlänge: 80mm, Schutzrohr aus Edelstahl, V4A, G1/2, pmax=40 bar, IP 54 | ETF6 NITK 250/80 | Einschraubfühler mit Halsrohr |  | STK | WG03 | 82.52 | 0.03 | 0 | 90251920 | 130 | 4251325601083
ETF6_NITK_400/80MM | 110120710081000 | Sensor: Ni1000_TK5000 (TCR=5000ppm/K), MB: -35/+180°C, 2-Leiteranschluß, Anschlußkopf: Form B, Aluminium, Kabelver-, schraubung M20, Farbe: weißaluminium, ähnlich RAL 9006, Einbaulänge: 400mm, Halsrohrlänge: 80mm, Schutzrohr aus Edelstahl, V4A, G1/2, pmax=40 bar, IP 54 | ETF6 NITK 400/80 | Einschraubfühler mit Halsrohr |  | STK | WG03 | 84.61 | 0.03 | 0 | 90251920 | 130 | 4251325601090
ETF6_NTC1,8K_100/80MM | 110120712021000 | Sensor: NTC1,8kOhm, MB: -35/+150°C, 2-Leiteranschluß, Anschlußkopf: Form B, Aluminium, Kabelver-, schraubung M20, Farbe: weißaluminium, ähnlich RAL 9006, Einbaulänge: 100mm, Halsrohrlänge: 80mm, Schutzrohr aus Edelstahl, V4A, G1/2, pmax=40 bar, IP 54 | ETF6 NTC1,8K 100/80 | Einschraubfühler mit Halsrohr |  | STK | WG03 | 76.02 | 0.03 | 0.384 | 90251920 | 131 | 4251325601106
ETF6_NTC1,8K_150/80MM | 110120712031000 | Sensor: NTC1,8kOhm, MB: -35/+150°C, 2-Leiteranschluß, Anschlußkopf: Form B, Aluminium, Kabelver-, schraubung M20, Farbe: weißaluminium, ähnlich RAL 9006, Einbaulänge: 150mm, Halsrohrlänge: 80mm, Schutzrohr aus Edelstahl, V4A, G1/2, pmax=40 bar, IP 54 | ETF6 NTC1,8K 150/80 | Einschraubfühler mit Halsrohr |  | STK | WG03 | 77.16 | 0.03 | 0.384 | 90251920 | 131 | 4251325601113
ETF6_NTC1,8K_200/80MM | 110120712041000 | Sensor: NTC1,8kOhm, MB: -35/+150°C, 2-Leiteranschluß, Anschlußkopf: Form B, Aluminium, Kabelver-, schraubung M20, Farbe: weißaluminium, ähnlich RAL 9006, Einbaulänge: 200mm, Halsrohrlänge: 80mm, Schutzrohr aus Edelstahl, V4A, G1/2, pmax=40 bar, IP 54 | ETF6 NTC1,8K 200/80 | Einschraubfühler mit Halsrohr |  | STK | WG03 | 78.33 | 0.03 | 0 | 90251920 | 131 | 4251325601120
ETF6_NTC1,8K_250/80MM | 110120712051000 | Sensor: NTC1,8kOhm, MB: -35/+150°C, 2-Leiteranschluß, Anschlußkopf: Form B, Aluminium, Kabelver-, schraubung M20, Farbe: weißaluminium, ähnlich RAL 9006, Einbaulänge: 250mm, Halsrohrlänge: 80mm, Schutzrohr aus Edelstahl, V4A, G1/2, pmax=40 bar, IP 54 | ETF6 NTC1,8K 250/80 | Einschraubfühler mit Halsrohr |  | STK | WG03 | 81.71 | 0.03 | 0 | 90251920 | 131 | 4251325601137
ETF6_NTC1,8K_400/80MM | 110120712081000 | Sensor: NTC_1,8kOhm, MB: -35/+150°C, 2-Leiteranschluß, Anschlußkopf: Form B, Aluminium, Kabelver-, schraubung M20, Farbe: weißaluminium, ähnlich RAL 9006, Einbaulänge: 400mm, Halsrohrlänge: 80mm, Schutzrohr aus Edelstahl, V4A, G1/2, pmax=40 bar, IP 54 | ETF6 NTC1,8K 400/80 | Einschraubfühler mit Halsrohr |  | STK | WG03 | 84.02 | 0.03 | 0 | 90251920 | 131 | 4251325601144
ETF6_NTC10K_100/80MM | 110120715021000 | Sensor: NTC10kOhm, MB: -35/+150°C, 2-Leiteranschluß, Anschlußkopf: Form B, Aluminium, Kabelver-, schraubung M20, Farbe: weißaluminium, ähnlich RAL 9006, Einbaulänge: 100mm, Halsrohrlänge: 80mm, Schutzrohr aus Edelstahl, V4A, G1/2, pmax=40 bar, IP 54 | ETF6 NTC10K 100/80 | Einschraubfühler mit Halsrohr |  | STK | WG03 | 76.02 | 0.03 | 0.384 | 90251920 | 131 | 4251325601151
ETF6_NTC10K_150/80MM | 110120715031000 | Sensor: NTC10kOhm, MB: -35/+150°C, 2-Leiteranschluß, Anschlußkopf: Form B, Aluminium, Kabelver-, schraubung M20, Farbe: weißaluminium, ähnlich RAL 9006, Einbaulänge: 150mm, Halsrohrlänge: 80mm, Schutzrohr aus Edelstahl, V4A, G1/2, pmax=40 bar, IP 54 | ETF6 NTC10K 150/80 | Einschraubfühler mit Halsrohr |  | STK | WG03 | 77.16 | 0.03 | 0.44 | 90251920 | 131 | 4251325601168
ETF6_NTC10K_200/80MM | 110120715041000 | Sensor: NTC10kOhm, MB: -35/+150°C, 2-Leiteranschluß, Anschlußkopf: Form B, Aluminium, Kabelver-, schraubung M20, Farbe: weißaluminium, ähnlich RAL 9006, Einbaulänge: 200mm, Halsrohrlänge: 80mm, Schutzrohr aus Edelstahl, V4A, G1/2, pmax=40 bar, IP 54 | ETF6 NTC10K 200/80 | Einschraubfühler mit Halsrohr |  | STK | WG03 | 78.33 | 0.03 | 0 | 90251920 | 131 | 4251325601175
ETF6_NTC10K_250/80MM | 110120715051000 | Sensor: NTC10kOhm, MB: -35/+150°C, 2-Leiteranschluß, Anschlußkopf: Form B, Aluminium, Kabelver-, schraubung M20, Farbe: weißaluminium, ähnlich RAL 9006, Einbaulänge: 250mm, Halsrohrlänge: 80mm, Schutzrohr aus Edelstahl, V4A, G1/2, pmax=40 bar, IP 54 | ETF6 NTC10K 250/80 | Einschraubfühler mit Halsrohr |  | STK | WG03 | 81.71 | 0.03 | 0 | 90251920 | 131 | 4251325601182
ETF6_NTC10K_400/80MM | 110120715081000 | Sensor: NTC10kOhm, MB: -35/+150°C, 2-Leiteranschluß, Anschlußkopf: Form B, Aluminium, Kabelver-, schraubung M20, Farbe: weißaluminium, ähnlich RAL 9006, Einbaulänge: 400mm, Halsrohrlänge: 80mm, Schutzrohr aus Edelstahl, V4A, G1/2, pmax=40 bar, IP 54 | ETF6 NTC10K 400/80 | Einschraubfühler mit Halsrohr |  | STK | WG03 | 84.02 | 0.03 | 0 | 90251920 | 131 | 4251325601199
ETF6_NTC20K_100/80MM | 110120716021000 | Sensor: NTC20kOhm, MB: -35/+150°C, 2-Leiteranschluß, Anschlußkopf: Form B, Aluminium, Kabelver-, schraubung M20, Farbe: weißaluminium, ähnlich RAL 9006, Einbaulänge: 100mm, Halsrohrlänge: 80mm, Schutzrohr aus Edelstahl, V4A, G1/2, pmax=40 bar, IP 54 | ETF6 NTC20K 100/80 | Einschraubfühler mit Halsrohr |  | STK | WG03 | 76.02 | 0.03 | 0.384 | 90251920 | 131 | 4251325601205
ETF6_NTC20K_150/80MM | 110120716031000 | Sensor: NTC20kOhm, MB: -35/+150°C, 2-Leiteranschluß, Anschlußkopf: Form B, Aluminium, Kabelver-, schraubung M20, Farbe: weißaluminium, ähnlich RAL 9006, Einbaulänge: 150mm, Halsrohrlänge: 80mm, Schutzrohr aus Edelstahl, V4A, G1/2, pmax=40 bar, IP 54 | ETF6 NTC20K 150/80 | Einschraubfühler mit Halsrohr |  | STK | WG03 | 77.16 | 0.47 | 0.44 | 90251920 | 131 | 4251325601212
ETF6_NTC20K_200/80MM | 110120716041000 | Sensor: NTC20kOhm, MB: -35/+150°C, 2-Leiteranschluß, Anschlußkopf: Form B, Aluminium, Kabelver-, schraubung M20, Farbe: weißaluminium, ähnlich RAL 9006, Einbaulänge: 200mm, Halsrohrlänge: 80mm, Schutzrohr aus Edelstahl, V4A, G1/2, pmax=40 bar, IP 54 | ETF6 NTC20K 200/80 | Einschraubfühler mit Halsrohr |  | STK | WG03 | 78.33 | 0.03 | 0 | 90251920 | 131 | 4251325601229
ETF6_NTC20K_250/80MM | 110120716051000 | Sensor: NTC20kOhm, MB: -35/+150°C, 2-Leiteranschluß, Anschlußkopf: Form B, Aluminium, Kabelver-, schraubung M20, Farbe: weißaluminium, ähnlich RAL 9006, Einbaulänge: 250mm, Halsrohrlänge: 80mm, Schutzrohr aus Edelstahl, V4A, G1/2, pmax=40 bar, IP 54 | ETF6 NTC20K 250/80 | Einschraubfühler mit Halsrohr |  | STK | WG03 | 81.71 | 0.03 | 0 | 90251920 | 131 | 4251325601236
ETF6_NTC20K_400/80MM | 110120716081000 | Sensor: NTC20kOhm, MB: -35/+150°C, 2-Leiteranschluß, Anschlußkopf: Form B, Aluminium, Kabelver-, schraubung M20, Farbe: weißaluminium, ähnlich RAL 9006, Einbaulänge: 400mm, Halsrohrlänge: 80mm, Schutzrohr aus Edelstahl, V4A, G1/2, pmax=40 bar, IP 54, Sensor: NTC20kOhm, MR: -35/+150°C, 2-wire connection, Connection head: Form B, Aluminum, Color: white aluminum, similar to RAL 9006, Installation length: 400mm, Neck probe: 80mm, Probe: stainless steel, V4A, G1/2, pmax=40 bar, IP 54 | ETF6 NTC20K 400/80 | Einschraubfühler mit Halsrohr |  | STK | WG03 | 84.02 | 0.03 | 0 | 90251920 | 131 | 4251325601243
ETF6_NTC30K_100/80MM | 110120717021000 | Sensor: NTC30kOhm, MB: -35/+150°C, 2-Leiteranschluß, Anschlußkopf: Form B, Aluminium, Kabelver-, schraubung M20, Farbe: weißaluminium, ähnlich RAL 9006, Einbaulänge: 100mm, Halsrohrlänge: 80mm, Schutzrohr aus Edelstahl, V4A, G1/2, pmax=40 bar, IP 54 | ETF6 NTC30K 100/80 | Einschraubfühler mit Halsrohr |  | STK | WG03 | 76.02 | 0.03 | 0 | 90251920 | 131 | 4251325601250
ETF6_NTC30K_150/80MM | 110120717031000 | Sensor: NTC30kOhm, MB: -35/+150°C, 2-Leiteranschluß, Anschlußkopf: Form B, Aluminium, Kabelver-, schraubung M20, Farbe: weißaluminium, ähnlich RAL 9006, Einbaulänge: 150mm, Halsrohrlänge: 80mm, Schutzrohr aus Edelstahl, V4A, G1/2, pmax=40 bar, IP 54 | ETF6 NTC30K 150/80 | Einschraubfühler mit Halsrohr |  | STK | WG03 | 77.16 | 0.47 | 0.44 | 90251920 | 131 | 4251325601267
ETF6_NTC30K_200/80MM | 110120717041000 | Sensor: NTC30kOhm, MB: -35/+150°C, 2-Leiteranschluß, Anschlußkopf: Form B, Aluminium, Kabelver-, schraubung M20, Farbe: weißaluminium, ähnlich RAL 9006, Einbaulänge: 200mm, Halsrohrlänge: 80mm, Schutzrohr aus Edelstahl, V4A, G1/2, pmax=40 bar, IP 54 | ETF6 NTC30K 200/80 | Einschraubfühler mit Halsrohr |  | STK | WG03 | 78.33 | 0.03 | 0 | 90251920 | 131 | 4251325601274
ETF6_NTC30K_250/80MM | 110120717051000 | Sensor: NTC30kOhm, MB: -35/+150°C, 2-Leiteranschluß, Anschlußkopf: Form B, Aluminium, Kabelver-, schraubung M20, Farbe: weißaluminium, ähnlich RAL 9006, Einbaulänge: 250mm, Halsrohrlänge: 80mm, Schutzrohr aus Edelstahl, V4A, G1/2, pmax=40 bar, IP 54 | ETF6 NTC30K 250/80 | Einschraubfühler mit Halsrohr |  | STK | WG03 | 81.71 | 0.03 | 0 | 90251920 | 131 | 4251325601281
ETF6_NTC30K_400/80MM | 110120717081000 | Sensor: NTC30kOhm, MB: -35/+150°C, 2-Leiteranschluß, Anschlußkopf: Form B, Aluminium, Kabelver-, schraubung M20, Farbe: weißaluminium, ähnlich RAL 9006, Einbaulänge: 400mm, Halsrohrlänge: 80mm, Schutzrohr aus Edelstahl, V4A, G1/2, pmax=40 bar, IP 54 | ETF6 NTC30K 400/80 | Einschraubfühler mit Halsrohr |  | STK | WG03 | 84.02 | 0.03 | 0 | 90251920 | 131 | 4251325601298
ETF6_PRECON_100/80MM | 110120719021000 | Sensor: NTC10kOhm Precon, MB: -35/+150°C, 2-Leiteranschluß, Anschlußkopf: Form B, Aluminium, Kabelver-, schraubung M20, Farbe: weißaluminium, ähnlich RAL 9006, Einbaulänge: 100mm, Halsrohrlänge: 80mm, Schutzrohr aus Edelstahl, V4A, G1/2, pmax=40 bar, IP 54 | ETF6 PRECON 100/80 | Einschraubfühler mit Halsrohr |  | STK | WG03 | 76.02 | 0.03 | 0.44 | 90251920 | 131 | 4251325601304
ETF6_PRECON_150/80MM | 110120719031000 | Sensor: NTC10kOhm Precon, MB: -35/+150°C, 2-Leiteranschluß, Anschlußkopf: Form B, Aluminium, Kabelver-, schraubung M20, Farbe: weißaluminium, ähnlich RAL 9006, Einbaulänge: 150mm, Halsrohrlänge: 80mm, Schutzrohr aus Edelstahl, V4A, G1/2, pmax=40 bar, IP 54 | ETF6 PRECON 150/80 | Einschraubfühler mit Halsrohr |  | STK | WG03 | 77.16 | 0.03 | 0.44 | 90251920 | 131 | 4251325601311
ETF6_PRECON_200/80MM | 110120719041000 | Sensor: NTC10kOhm Precon, MB: -35/+150°C, 2-Leiteranschluß, Anschlußkopf: Form B, Aluminium, Kabelver-, schraubung M20, Farbe: weißaluminium, ähnlich RAL 9006, Einbaulänge: 200mm, Halsrohrlänge: 80mm, Schutzrohr aus Edelstahl, V4A, G1/2, pmax=40 bar, IP 54 | ETF6 PRECON 200/80 | Einschraubfühler mit Halsrohr |  | STK | WG03 | 78.33 | 0.03 | 0 | 90251920 | 131 | 4251325601328
ETF6_PRECON_250/80MM | 110120719051000 | Sensor: NTC10kOhm Precon, MB: -35/+150°C, 2-Leiteranschluß, Anschlußkopf: Form B, Aluminium, Kabelver-, schraubung M20, Farbe: weißaluminium, ähnlich RAL 9006, Einbaulänge: 250mm, Halsrohrlänge: 80mm, Schutzrohr aus Edelstahl, V4A, G1/2, pmax=40 bar, IP 54 | ETF6 PRECON 250/80 | Einschraubfühler mit Halsrohr |  | STK | WG03 | 81.71 | 0.03 | 0 | 90251920 | 131 | 4251325601335
ETF6_PRECON_400/80MM | 110120719081000 | Sensor: NTC10kOhm Precon, MB: -35/+150°C, 2-Leiteranschluß, Anschlußkopf: Form B, Aluminium, Kabelver-, schraubung M20, Farbe: weißaluminium, ähnlich RAL 9006, Einbaulänge: 400mm, Halsrohrlänge: 80mm, Schutzrohr aus Edelstahl, V4A, G1/2, pmax=40 bar, IP 54 | ETF6 PRECON 400/80 | Einschraubfühler mit Halsrohr |  | STK | WG03 | 84.02 | 0.03 | 0 | 90251920 | 131 | 4251325601342
ETF6_KTY81-210_100/80MM | 110120720021000 | Sensor: KTY81-210, MB: -35/+150°C, 2-Leiteranschluß, Anschlußkopf: Form B, Aluminium, Kabelver-, schraubung M20, Farbe: weißaluminium, ähnlich RAL 9006, Einbaulänge: 100mm, Halsrohrlänge: 80mm, Schutzrohr aus Edelstahl, V4A, G1/2, pmax=40 bar, IP 54 | ETF6 KTY81-210 100 | Einschraubfühler mit Halsrohr |  | STK | WG03 | 76.02 | 0.03 | 0 | 90251920 | 130 | 4251325601359
ETF6_KTY81-210_150/80MM | 110120720031000 | Sensor: KTY81-210, MB: -35/+150°C, 2-Leiteranschluß, Anschlußkopf: Form B, Aluminium, Kabelver-, schraubung M20, Farbe: weißaluminium, ähnlich RAL 9006, Einbaulänge: 150mm, Halsrohrlänge: 80mm, Schutzrohr aus Edelstahl, V4A, G1/2, pmax=40 bar, IP 54, Sensor: KTY81-210, MR: -35/+150°C, 2-wire connection, Connection head: Form B, Aluminum, Installation length: 150mm, Neck tube: 80mm, Probe: stainless steel, V4A, G1/2, pmax=40 bar, IP 54 | ETF6 KTY81-210 150 | Einschraubfühler mit Halsrohr |  | STK | WG03 | 77.16 | 0.47 | 0.44 | 90251920 | 130 | 4251325601366
ETF6_KTY81-210_200/80MM | 110120720041000 | Sensor: KTY81-210, MB: -35/+150°C, 2-Leiteranschluß, Anschlußkopf: Form B, Aluminium, Kabelver-, schraubung M20, Farbe: weißaluminium, ähnlich RAL 9006, Einbaulänge: 200mm, Halsrohrlänge: 80mm, Schutzrohr aus Edelstahl, V4A, G1/2, pmax=40 bar, IP 54 | ETF6 KTY81-210 200 | Einschraubfühler mit Halsrohr |  | STK | WG03 | 78.33 | 0.03 | 0 | 90251920 | 130 | 4251325601373
ETF6_KTY81-210_250/80MM | 110120720051000 | Sensor: KTY81-210, MB: -35/+150°C, 2-Leiteranschluß, Anschlußkopf: Form B, Aluminium, Kabelver-, schraubung M20, Farbe: weißaluminium, ähnlich RAL 9006, Einbaulänge: 250mm, Halsrohrlänge: 80mm, Schutzrohr aus Edelstahl, V4A, G1/2, pmax=40 bar, IP 54 | ETF6 KTY81-210 250 | Einschraubfühler mit Halsrohr |  | STK | WG03 | 81.71 | 0.03 | 0 | 90251920 | 130 | 4251325601380
ETF6_KTY81-210_400/80MM | 110120720081000 | Sensor: KTY81-210, MB: -35/+150°C, 2-Leiteranschluß, Anschlußkopf: Form B, Aluminium, Kabelver-, schraubung M20, Farbe: weißaluminium, ähnlich RAL 9006, Einbaulänge: 400mm, Halsrohrlänge: 80mm, Schutzrohr aus Edelstahl, V4A, G1/2, pmax=40 bar, IP 54 | ETF6 KTY81-210 400 | Einschraubfühler mit Halsrohr |  | STK | WG03 | 84.02 | 0.03 | 0 | 90251920 | 130 | 4251325601397
ETF6_LM235Z_100/80MM | 110120721021000 | Sensor: LM235Z, Ausgang: 10mV/K, MB: -35/+125°C, 2-Leiteranschluß, Anschlußkopf: Form B, Aluminium, Kabelver-, schraubung M20, Farbe: weißaluminium, ähnlich RAL 9006, Einbaulänge: 100mm, Halsrohrlänge: 80mm, Schutzrohr aus Edelstahl, V4A, G1/2, pmax=40 bar, IP 54 | ETF6 LM235Z 100/80 | Einschraubfühler mit Halsrohr |  | STK | WG03 | 72.49 | 0.03 | 0.384 | 90251920 | 130 | 4251325601403
ETF6_LM235Z_150/80MM | 110120721031000 | Sensor: LM235Z, MB: -35/+125°C, 2-Leiteranschluß, Anschlußkopf: Form B, Aluminium, Kabelver-, schraubung M20, Farbe: weißaluminium, ähnlich RAL 9006, Einbaulänge: 150mm, Halsrohrlänge: 80mm, Schutzrohr aus Edelstahl, V4A, G1/2, pmax=40 bar, IP 54 | ETF6 LM235Z 150/80 | Einschraubfühler mit Halsrohr |  | STK | WG03 | 75.7 | 0.47 | 0.44 | 90251920 | 130 | 4251325601410
ETF6_LM235Z_200/80MM | 110120721041000 | Sensor: LM235Z, Ausgang: 10mV/K, MB: -35/+125°C, 2-Leiteranschluß, Anschlußkopf: Form B, Aluminium, Kabelver-, schraubung M20, Farbe: weißaluminium, ähnlich RAL 9006, Einbaulänge: 200mm, Halsrohrlänge: 80mm, Schutzrohr aus Edelstahl, V4A, G1/2, pmax=40 bar, IP 54 | ETF6 LM235Z 200/80 | Einschraubfühler mit Halsrohr |  | STK | WG03 | 77.31 | 0.424 | 0.394 | 90251920 | 130 | 4251325601427
ETF6_LM235Z_250/80MM | 110120721051000 | Sensor: LM235Z, MB: -35/+125°C, 2-Leiteranschluß, Anschlußkopf: Form B, Aluminium, Kabelver-, schraubung M20, Farbe: weißaluminium, ähnlich RAL 9006, Einbaulänge: 250mm, Halsrohrlänge: 80mm, Schutzrohr aus Edelstahl, V4A, G1/2, pmax=40 bar, IP 54, Sensor: LM235Z, MR: -35/+125°C, 2-wire connection, Connection head: Form B, Aluminum, Color: white aluminum, similar to RAL 9006, Installation length: 250mm, Neck probe: 80mm, Probe: stainless steel, V4A, G1/2, pmax=40 bar, IP 54 | ETF6 LM235Z 250/80 | Einschraubfühler mit Halsrohr |  | STK | WG03 | 78.38 | 0.03 | 0 | 90251920 | 130 | 4251325601434
ETF6_LM235Z_400/80MM | 110120721081000 | Sensor: LM235Z, MB: -35/+125°C, 2-Leiteranschluß, Anschlußkopf: Form B, Aluminium, Kabelver-, schraubung M20, Farbe: weißaluminium, ähnlich RAL 9006, Einbaulänge: 400mm, Halsrohrlänge: 80mm, Schutzrohr aus Edelstahl, V4A, G1/2, pmax=40 bar, IP 54, Sensor: LM235Z, MR: -35/+125°C, 2-wire connection, Connection head: Form B, Aluminum, Color: white aluminum, similar to RAL 9006, Installation length: 400mm, Neck probe: 80mm, Probe: stainless steel, V4A, G1/2, pmax=40 bar, IP 54 | ETF6 LM235Z 400/80 | Einschraubfühler mit Halsrohr |  | STK | WG03 | 83.33 | 0.03 | 0 | 90251920 | 130 | 4251325601441
ETF7_PT100_100MM | 110120801023000 | Sensor: Pt100, DIN EN 60751, Klasse B, MB: -35/+150°C, 4-Leiteranschluß, Anschlußkopf: Kunststoff, Werkstoff Polyamid, 30%, glaskugelverstärkt,, mit Schnellverschlussschrauben, Farbe: verkehrsweiß, ähnlich RAL 9016, Einbaulänge: 100mm, Halsrohrlänge: 25mm, Schutzrohr aus Edelstahl, V4A, G1/2, pmax=6 bar, IP 65 | ETF7 PT100 100MM | Einschraubfühler mit Halsrohr | 4L | STK | WG01 | 120.36 | 0.03 | 0 | 90251920 | 121 | 4251325601458
ETF7_PT100_150MM | 110120801033000 | Sensor: Pt100, DIN EN 60751, Klasse B, MB: -35/+150°C, 4-Leiteranschluß, Anschlußkopf: Kunststoff, Werkstoff Polyamid, 30%, glaskugelverstärkt,, mit Schnellverschlussschrauben, Farbe: verkehrsweiß, ähnlich RAL 9016, Einbaulänge: 150mm, Halsrohrlänge: 25mm, Schutzrohr aus Edelstahl, V4A, G1/2, pmax=6 bar, IP 65, Sensor: Pt100, DIN EN 60751, class B, MR: -35/+150°C, 4-wire connection, Connection head: Plastic, Color: traffic white, similar RAL 9016, Installation length: 150mm, Neck probe length: 25mm, Protection probe stainless steel, V4A, G1/2, pmax=6 bar, IP 65 | ETF7 PT100 150MM | Einschraubfühler mit Halsrohr | 4L | STK | WG01 | 121.56 | 0.156 | 0.126 | 90251920 | 121 | 4251325601465
ETF7_PT100_250MM | 110120801053000 | Sensor: Pt100, DIN EN 60751, Klasse B, MB: -35/+150°C, 4-Leiteranschluß, Anschlußkopf: Kunststoff, Werkstoff Polyamid, 30%, glaskugelverstärkt,, mit Schnellverschlussschrauben, Farbe: verkehrsweiß, ähnlich RAL 9016, Einbaulänge: 250mm, Halsrohrlänge: 25mm, Schutzrohr aus Edelstahl, V4A, G1/2, pmax=6 bar, IP 65 | ETF7 PT100 250MM | Einschraubfühler mit Halsrohr | 4L | STK | WG01 | 124.33 | 0.03 | 0 | 90251920 | 121 | 4251325601472
ETF7_PT1000_100MM | 110120805021000 | Sensor: Pt1000, DIN EN 60751, Klasse B, MB: -35/+150°C, 2-Leiteranschluß, Anschlußkopf: Kunststoff, Werkstoff Polyamid, 30%, glaskugelverstärkt,, mit Schnellverschlussschrauben, Farbe: verkehrsweiß, ähnlich RAL 9016, Einbaulänge: 100mm, Halsrohrlänge: 25mm, Schutzrohr aus Edelstahl, V4A, G1/2, pmax=6 bar, IP 65 | ETF7 PT1000 100MM | Einschraubfühler mit Halsrohr |  | STK | WG01 | 121.66 | 0.252 | 0.222 | 90251920 | 121 | 4251325601489
ETF7_PT1000_150MM | 110120805031000 | Sensor: Pt1000, DIN EN 60751, Klasse B, MB: -35/+150°C, 2-Leiteranschluß, Anschlußkopf: Kunststoff, Werkstoff Polyamid, 30%, glaskugelverstärkt,, mit Schnellverschlussschrauben, Farbe: verkehrsweiß, ähnlich RAL 9016, Einbaulänge: 150mm, Halsrohrlänge: 25mm, Schutzrohr aus Edelstahl, V4A, G1/2, pmax=6 bar, IP 65 | ETF7 PT1000 150MM | Einschraubfühler mit Halsrohr |  | STK | WG01 | 122.46 | 0.03 | 0 | 90251920 | 121 | 4251325601496
ETF7_PT1000_250MM | 110120805051000 | Sensor: Pt1000, DIN EN 60751, Klasse B, MB: -35/+150°C, 2-Leiteranschluß, Anschlußkopf: Kunststoff, Werkstoff Polyamid, 30%, glaskugelverstärkt,, mit Schnellverschlussschrauben, Farbe: verkehrsweiß, ähnlich RAL 9016, Einbaulänge: 250mm, Halsrohrlänge: 25mm, Schutzrohr aus Edelstahl, V4A, G1/2, pmax=6 bar, IP 65 | ETF7 PT1000 250MM | Einschraubfühler mit Halsrohr |  | STK | WG01 | 124.93 | 0.25 | 0 | 90251920 | 121 | 4251325601502
ETF7_NITK_100MM | 110120810021000 | Sensor: Ni1000_TK5000 (TCR=5000ppm), MB: -35/+150°C, 2-Leiteranschluß, Anschlußkopf: Kunststoff, Werkstoff Polyamid, 30%, glaskugelverstärkt,, mit Schnellverschlussschrauben, Farbe: verkehrsweiß, ähnlich RAL 9016, Einbaulänge: 100mm, Halsrohrlänge: 25mm, Schutzrohr aus Edelstahl, V4A, G1/2, pmax=6 bar, IP 65 | ETF7 NITK 100MM | Einschraubfühler mit Halsrohr |  | STK | WG01 | 126.48 | 0.03 | 0 | 90251920 | 121 | 4251325601519
ETF7_NITK_150MM | 110120810031000 | Sensor: Ni1000_TK5000 (TCR=5000ppm), MB: -35/+150°C, 2-Leiteranschluß, Anschlußkopf: Kunststoff, Werkstoff Polyamid, 30%, glaskugelverstärkt,, mit Schnellverschlussschrauben, Farbe: verkehrsweiß, ähnlich RAL 9016, Einbaulänge: 150mm, Halsrohrlänge: 25mm, Schutzrohr aus Edelstahl, V4A, G1/2, pmax=6 bar, IP 65 | ETF7 NITK 150MM | Einschraubfühler mit Halsrohr |  | STK | WG01 | 126.81 | 0.252 | 0.232 | 90251920 | 121 | 4251325601526
ETF7_NITK_250MM | 110120810051000 | Sensor: Ni1000_TK5000 (TCR=5000ppm), MB: -35/+150°C, 2-Leiteranschluß, Anschlußkopf: Kunststoff, Werkstoff Polyamid, 30%, glaskugelverstärkt,, mit Schnellverschlussschrauben, Farbe: verkehrsweiß, ähnlich RAL 9016, Einbaulänge: 250mm, Halsrohrlänge: 25mm, Schutzrohr aus Edelstahl, V4A, G1/2, pmax=6 bar, IP 65 | ETF7 NITK 250MM | Einschraubfühler mit Halsrohr |  | STK | WG01 | 127.99 | 0.03 | 0 | 90251920 | 121 | 4251325601533
ETF7_NI1000_100MM | 110120842021000 | Sensor: Ni1000, DIN EN 43760, Klasse B, MB: -35/+150°C, 2-Leiteranschluß, Anschlußkopf: Kunststoff, Werkstoff Polyamid, 30%, glaskugelverstärkt, mit Schnellverschlussschrauben, Farbe: verkehrsweiß, ähnlich RAL 9016, Einbaulänge: 100mm, Halsrohrlänge: 25mm, Schutzrohr aus Edelstahl, V4A, G1/2, pmax=6 bar, IP 65 | ETF7 NI1000 100MM | Einschraubfühler mit Halsrohr |  | STK | WG01 | 134.18 | 0.135 | 0.124 | 90251920 | 121 | 4251325601540
ETF7_NI1000_150MM | 110120842031000 | Sensor: Ni1000, DIN EN 43760, Klasse B, MB: -35/+150°C, 2-Leiteranschluß, Anschlußkopf: Kunststoff, Werkstoff Polyamid, 30%, glaskugelverstärkt,, mit Schnellverschlussschrauben, Farbe: verkehrsweiß, ähnlich RAL 9016, Einbaulänge: 150mm, Halsrohrlänge: 25mm, Schutzrohr aus Edelstahl, V4A, G1/2, pmax=6 bar, IP 65 | ETF7 NI1000 150MM | Einschraubfühler mit Halsrohr |  | STK | WG01 | 135.46 | 0.03 | 0 | 90251920 | 121 | 4251325601557
ETF7_NI1000_250MM | 110120842051000 | Sensor: Ni1000, DIN EN 43760, Klasse B, MB: -35/+150°C, 2-Leiteranschluß, Anschlußkopf: Kunststoff, Werkstoff Polyamid, 30%, glaskugelverstärkt,, mit Schnellverschlussschrauben, Farbe: verkehrsweiß, ähnlich RAL 9016, Einbaulänge: 250mm, Halsrohrlänge: 25mm, Schutzrohr aus Edelstahl, V4A, G1/2, pmax=6 bar, IP 65 | ETF7 NI1000 250MM | Einschraubfühler mit Halsrohr |  | STK | WG01 | 137.17 | 0.03 | 0 | 90251920 | 121 | 4251325601564
RGTF2_PT100_100/80MM | 110120901021000 | Sensor: Pt100, DIN EN 60751, Klasse B, MB: -35/+600°C, 2-Leiteranschluß, Anschlußkopf: Form B, Aluminium,, Kabelverschraubung M20, Farbe: weißaluminium, ähnlich RAL 9006, Einbaulänge: 100mm, Halsrohrlänge: 80mm, Schutzrohr aus Edelstahl, V4A, G1/2, pmax=40 bar, IP 54 | RGTF2 PT100 100/80MM | Rauchgastemperaturfühler |  | STK | WG03 | 167.5 | 0.324 | 0.294 | 90251920 | 135 | 4251325601571
RGTF2_PT100_150/80MM | 110120901031000 | Sensor: Pt100, DIN EN 60751, Klasse B, MB: -35/+600°C, 2-Leiteranschluß, Anschlußkopf: Form B, Aluminium,, Kabelverschraubung M20, Farbe: weißaluminium, ähnlich RAL 9006, Einbaulänge: 150mm, Halsrohrlänge: 80mm, Schutzrohr aus Edelstahl, V4A, G1/2, pmax=40 bar, IP 54 | RGTF2 PT100 150/80MM | Rauchgastemperaturfühler |  | STK | WG03 | 168.58 | 0.324 | 0.294 | 90251920 | 135 | 4251325601588
RGTF2_PT100_200/80MM | 110120901041000 | Sensor: Pt100, DIN EN 60751, Klasse B, MB: -35/+600°C, 2-Leiteranschluß, Anschlußkopf: Form B, Aluminium,, Kabelverschraubung M20, Farbe: weißaluminium, ähnlich RAL 9006, Einbaulänge: 200mm, Halsrohrlänge: 80mm, Schutzrohr aus Edelstahl, V4A, G1/2, pmax=40 bar, IP 54 | RGTF2 PT100 200/80MM | Rauchgastemperaturfühler |  | STK | WG03 | 173.95 | 0.324 | 0.294 | 90251920 | 135 | 4251325601595
RGTF2_PT100_250/80MM | 110120901051000 | Sensor: Pt100, DIN EN 60751, Klasse B, MB: -35/+600°C, 2-Leiteranschluß, Anschlußkopf: Form B, Aluminium,, Kabelverschraubung M20, Farbe: weißaluminium, ähnlich RAL 9006, Einbaulänge: 250mm, Halsrohrlänge: 80mm, Schutzrohr aus Edelstahl, V4A, G1/2, pmax=40 bar, IP 54 | RGTF2 PT100 250/80MM | Rauchgastemperaturfühler |  | STK | WG03 | 175.02 | 0.324 | 0.294 | 90251920 | 135 | 4251325601601
RGTF2_PT100_300/80MM | 110120901061000 | Sensor: Pt100, DIN EN 60751, Klasse B, MB: -35/+600°C, 2-Leiteranschluß, Anschlußkopf: Form B, Aluminium,, Kabelverschraubung M20, Farbe: weißaluminium, ähnlich RAL 9006, Einbaulänge: 300mm, Halsrohrlänge: 80mm, Schutzrohr aus Edelstahl, V4A, G1/2, pmax=40 bar, IP 54 | RGTF2 PT100 300/80MM | Rauchgastemperaturfühler |  | STK | WG03 | 182.53 | 0.03 | 0 | 90251920 | 135 | 4251325601618
RGTF2_PT100_500/80MM | 110120901101000 | Sensor: Pt100, DIN EN 60751, Klasse B, MB: -35/+600°C, 2-Leiteranschluß, Anschlußkopf: Form B, Aluminium,, Kabelverschraubung M20, Farbe: weißaluminium, ähnlich RAL 9006, Einbaulänge: 500mm, Halsrohrlänge: 80mm, Schutzrohr aus Edelstahl, V4A,, G1/2, pmax=40 bar, IP 54 | RGTF2 PT100 500/80MM | Rauchgastemperaturfühler |  | STK | WG03 | 194.35 | 0.03 | 0 | 90251920 | 135 | 4251325601625
RGTF2_PT1000_100/80MM | 110120905021000 | Sensor: Pt1000, DIN EN 60751, Klasse B, MB: -35/+600°C, 2-Leiteranschluß, Anschlußkopf: Form B, Aluminium,, Kabelverschraubung M20, Farbe: weißaluminium, ähnlich RAL 9006, Einbaulänge: 100mm, Halsrohrlänge: 80mm, Schutzrohr aus Edelstahl, V4A, G1/2, pmax=40 bar, IP 54 | RGTF2 PT1000 100/80 | Rauchgastemperaturfühler |  | STK | WG03 | 167.5 | 0.324 | 0.294 | 90251920 | 135 | 4251325601632
RGTF2_PT1000_150/80MM | 110120905031000 | Sensor: Pt1000, DIN EN 60751, Klasse B, MB: -35/+600°C, 2-Leiteranschluß, Anschlußkopf: Form B, Aluminium,, Kabelverschraubung M20, Farbe: weißaluminium, ähnlich RAL 9006, Einbaulänge: 150mm, Halsrohrlänge: 80mm, Schutzrohr aus Edelstahl, V4A, G1/2, pmax=40 bar, IP 54 | RGTF2 PT1000 150/80 | Rauchgastemperaturfühler |  | STK | WG03 | 168.58 | 0.4 | 0.37 | 90251920 | 135 | 4251325601649
RGTF2_PT1000_200/80MM | 110120905041000 | Sensor: Pt1000, DIN EN 60751, Klasse B, MB: -35/+600°C, 2-Leiteranschluß, Anschlußkopf: Form B, Aluminium,, Kabelverschraubung M20, Farbe: weißaluminium, ähnlich RAL 9006, Einbaulänge: 200mm, Halsrohrlänge: 80mm, Schutzrohr aus Edelstahl, V4A, G1/2, pmax=40 bar, IP 54 | RGTF2 PT1000 200/80 | Rauchgastemperaturfühler |  | STK | WG03 | 173.95 | 0.442 | 0.412 | 90251920 | 135 | 4251325601656
RGTF2_PT1000_250/80MM | 110120905051000 | Sensor: Pt1000, DIN EN 60751, Klasse B, MB: -35/+600°C, 2-Leiteranschluß, Anschlußkopf: Form B, Aluminium,, Kabelverschraubung M20, Farbe: weißaluminium, ähnlich RAL 9006, Einbaulänge: 250mm, Halsrohrlänge: 80mm, Schutzrohr aus Edelstahl, V4A, G1/2, pmax=40 bar, IP 54 | RGTF2 PT1000 250/80 | Rauchgastemperaturfühler |  | STK | WG03 | 175.02 | 0.442 | 0.412 | 90251920 | 135 | 4251325601663
RGTF2_PT1000_300/80MM | 110120905061000 | Sensor: Pt1000, DIN EN 60751, Klasse B, MB: -35/+600°C, 2-Leiteranschluß, Anschlußkopf: Form B, Aluminium,, Kabelverschraubung M20, Farbe: weißaluminium, ähnlich RAL 9006, Einbaulänge: 300mm, Halsrohrlänge: 80mm, Schutzrohr aus Edelstahl, V4A, G1/2, pmax=40 bar, IP 54 | RGTF2 PT1000 300/80 | Rauchgastemperaturfühler |  | STK | WG03 | 182.53 | 0.442 | 0.412 | 90251920 | 135 | 4251325601670
RGTF2_PT1000_500/80MM | 110120905101000 | Sensor: Pt1000, DIN EN 60751, Klasse B, MB: -35/+600°C, 2-Leiteranschluß, Anschlußkopf: Form B, Aluminium,, Kabelverschraubung M20, Farbe: weißaluminium, ähnlich RAL 9006, Einbaulänge: 500mm, Halsrohrlänge: 80mm, Schutzrohr aus Edelstahl, V4A,, G1/2, pmax=40 bar, IP 54 | RGTF2 PT1000 500/80 | Rauchgastemperaturfühler |  | STK | WG03 | 194.35 | 0.03 | 0 | 90251920 | 135 | 4251325601687
RGTM2-U_100/80MM | 110121610029800 | Spannungsversorgung: 24V AC/DC, Messbereich einstellbar:, -20/+150°C, 0/+50°C, 0/+100°C, 0/+200°C, 0/+300°C, 0/+400°C, 0/+500, 0/+600°C, Ausgang: 0-10V, Einbaulänge: 100mm, Halsrohrlänge: 80mm, Schutzrohr aus Edelstahl, V4A, G1/2, pmax=40bar, Anschlußkopf: Form B, Aluminium,, Kabelverschraubung M20 x 1,5, Farbe: weißaluminium, ähnlich RAL 9006, IP54 | RGTM2-U 100/80MM | Rauchgastemperaturmeßumformer | mit einstellbaren Meßbereichen | STK | WG01 | 236.23 | 0.429 | 0.399 | 90251920 | 175 | 4251325601694
RGTM2-U_150/80MM | 110121610039800 | Spannungsversorgung: 24V AC/DC, Messbereich einstellbar:, -20/+150°C, 0/+50°C, 0/+100°C, 0/+200°C, 0/+300°C, 0/+400°C, 0/+500, 0/+600°C, Ausgang: 0-10 V, Einbaulänge: 150mm, Halsrohrlänge: 80mm, Schutzrohr aus Edelstahl, V4A, G1/2, pmax=40bar, Anschlußkopf: Form B, Aluminium,, Kabelverschraubung M20 x 1,5, Farbe: weißaluminium, ähnlich RAL 9006, IP54 | RGTM2-U 150/80MM | Rauchgastemperaturmeßumformer | mit einstellbaren Meßbereichen | STK | WG01 | 240.52 | 0.429 | 0.399 | 90251920 | 175 | 4251325601700
RGTM2-U_200/80MM | 110121610049800 | Spannungsversorgung: 24V AC/DC, Messbereich einstellbar:, -20/+150°C, 0/+50°C, 0/+100°C, 0/+200°C, 0/+300°C, 0/+400°C, 0/+500, 0/+600°C, Ausgang: 0-10 V, Einbaulänge: 200mm, Halsrohrlänge: 80mm, Schutzrohr aus Edelstahl, V4A, G1/2, pmax=40bar, Anschlußkopf: Form B, Aluminium,, Kabelverschraubung M20 x 1,5, Farbe: weißaluminium, ähnlich RAL 9006, IP54 | RGTM2-U 200/80MM | Rauchgastemperaturmeßumformer | mit einstellbaren Meßbereichen | STK | WG01 | 242.66 | 0.424 | 0.394 | 90251920 | 175 | 4251325601717
RGTM2-U_250/80MM | 110121610059800 | Spannungsversorgung: 24V AC/DC, Messbereich einstellbar:, -20/+150°C, 0/+50°C, 0/+100°C, 0/+200°C, 0/+300°C, 0/+400°C, 0/+500, 0/+600°C, Ausgang: 0...10V, Einbaulänge: 250mm, Halsrohrlänge: 80mm, Schutzrohr aus Edelstahl, V4A, G1/2, pmax=40bar, Anschlußkopf: Form B, Aluminium,, Kabelverschraubung M20 x 1,5, Farbe: weißaluminium, ähnlich RAL 9006, IP54 | RGTM2-U 250/80MM | Rauchgastemperaturmeßumformer | mit einstellbaren Meßbereichen | STK | WG01 | 252.33 | 0.03 | 0 | 90251920 | 175 | 4251325601724
RGTM2-U_300/80MM | 110121610069800 | Spannungsversorgung: 24V AC/DC, Messbereich einstellbar:, -20/+150°C, 0/+50°C, 0/+100°C, 0/+200°C, 0/+300°C, 0/+400°C, 0/+500, 0/+600°C, Ausgang: 0-10 V, Einbaulänge: 300mm, Halsrohrlänge: 80mm, Schutzrohr aus Edelstahl, V4A, G1/2, pmax=40bar, Anschlußkopf: Form B, Aluminium,, Kabelverschraubung M20 x 1,5, Farbe: weißaluminium, ähnlich RAL 9006, IP54 | RGTM2-U 300/80MM | Rauchgastemperaturmeßumformer | mit einstellbaren Meßbereichen | STK | WG01 | 255.55 | 0.03 | 0 | 90251920 | 175 | 4251325601731
RGTM2-U_400/80MM | 110121610089800 | Spannungsversorgung: 24V AC/DC, Messbereich einstellbar:, -20/+150°C, 0/+50°C, 0/+100°C, 0/+200°C, 0/+300°C, 0/+400°C, 0/+500, 0/+600°C, Ausgang: 0-10 V, Einbaulänge: 400mm, Halsrohrlänge: 80mm, Schutzrohr aus Edelstahl, V4A, G1/2, pmax=40bar, Anschlußkopf: Form B, Aluminium,, Kabelverschraubung M20 x 1,5, Farbe: weißaluminium, ähnlich RAL 9006, IP54 | RGTM2-U 400/80MM | Rauchgastemperaturmeßumformer | mit einstellbaren Meßbereichen | STK | WG01 | 256.63 | 0.03 | 0 | 90251920 | 175 | 4251325601748
RGTM2-I_100/80MM | 110121620029800 | Spannungsversorgung: 15...35V DC, Messbereich einstellbar:, -20/+150°C, 0/+50°C, 0/+100°C, 0/+200°C, 0/+300°C, 0/+400°C, 0/+500, 0/+600°C, Ausgang: 4...20mA, Einbaulänge: 100mm, Halsrohrlänge: 80mm, Schutzrohr aus Edelstahl, V4A, G1/2, pmax=40bar, Anschlußkopf: Form B, Aluminium,, Kabelverschraubung M20 x 1,5, Farbe: weißaluminium, ähnlich RAL 9006, IP54 | RGTM2-I 100/80MM | Rauchgastemperaturmeßumformer | mit einstellbaren Meßbereichen | STK | WG01 | 236.23 | 0.4 | 0.37 | 90251920 | 175 | 4251325601755
RGTM2-I_150/80MM | 110121620039800 | Spannungsversorgung: 15...35V DC, Messbereich einstellbar:, -20/+150°C, 0/+50°C, 0/+100°C, 0/+200°C, 0/+300°C, 0/+400°C, 0/+500, 0/+600°C, Ausgang: 4...20mA, Einbaulänge: 150mm, Halsrohrlänge: 80mm, Schutzrohr aus Edelstahl, V4A, G1/2, pmax=40bar, Anschlußkopf: Form B, Aluminium,, Kabelverschraubung M20 x 1,5, Farbe: weißaluminium, ähnlich RAL 9006, IP54 | RGTM2-I 150/80MM | Rauchgastemperaturmeßumformer | mit einstellbaren Meßbereichen | STK | WG01 | 240.52 | 0.429 | 0.399 | 90251920 | 175 | 4251325601762
RGTM2-I_200/80MM | 110121620049800 | Spannungsversorgung: 15...35V DC, Messbereich einstellbar:, -20/+150°C, 0/+50°C, 0/+100°C, 0/+200°C, 0/+300°C, 0/+400°C, 0/+500, 0/+600°C, Ausgang: 4...20mA, Einbaulänge: 200mm, Halsrohrlänge: 80mm, Schutzrohr aus Edelstahl, V4A, G1/2, pmax=40bar, Anschlußkopf: Form B, Aluminium,, Kabelverschraubung M20 x 1,5, Farbe: weißaluminium, ähnlich RAL 9006, IP54 | RGTM2-I 200/80MM | Rauchgastemperaturmeßumformer | mit einstellbaren Meßbereichen | STK | WG01 | 242.66 | 0.432 | 0.402 | 90251920 | 175 | 4251325601779
RGTM2-I_250/80MM | 110121620059800 | Spannungsversorgung: 15...35V DC, Messbereich einstellbar:, -20/+150°C, 0/+50°C, 0/+100°C, 0/+200°C, 0/+300°C, 0/+400°C, 0/+500, 0/+600°C, Ausgang: 4...20mA, Einbaulänge: 250mm, Halsrohrlänge: 80mm, Schutzrohr aus Edelstahl, V4A, G1/2, pmax=40bar, Anschlußkopf: Form B, Aluminium,, Kabelverschraubung M20 x 1,5, Farbe: weißaluminium, ähnlich RAL 9006, IP54 | RGTM2-I 250/80MM | Rauchgastemperaturmeßumformer | mit einstellbaren Meßbereichen | STK | WG01 | 252.33 | 0.418 | 0.388 | 90251920 | 175 | 4251325601786
RGTM2-I_300/80MM | 110121620069800 | Spannungsversorgung: 15...35V DC, Messbereich einstellbar:, -20/+150°C, 0/+50°C, 0/+100°C, 0/+200°C, 0/+300°C, 0/+400°C, 0/+500, 0/+600°C, Ausgang: 4...20mA, Einbaulänge: 300mm, Halsrohrlänge: 80mm, Schutzrohr aus Edelstahl, V4A, G1/2, pmax=40bar, Anschlußkopf: Form B, Aluminium,, Kabelverschraubung M20 x 1,5, Farbe: weißaluminium, ähnlich RAL 9006, IP54 | RGTM2-I 300/80MM | Rauchgastemperaturmeßumformer | mit einstellbaren Meßbereichen | STK | WG01 | 255.55 | 0.03 | 0 | 90251920 | 175 | 4251325601793
RGTM2-I_400/80MM | 110121620089800 | Spannungsversorgung: 15...35V DC, Messbereich einstellbar:, -20/+150°C, 0/+50°C, 0/+100°C, 0/+200°C, 0/+300°C, 0/+400°C, 0/+500, 0/+600°C, Ausgang: 4...20mA, Einbaulänge: 400mm, Halsrohrlänge: 80mm, Schutzrohr aus Edelstahl, V4A, G1/2, pmax=40bar, Anschlußkopf: Form B, Aluminium,, Kabelverschraubung M20 x 1,5, Farbe: weißaluminium, ähnlich RAL 9006, IP54 | RGTM2-I 400/80MM | Rauchgastemperaturmeßumformer | mit einstellbaren Meßbereichen | STK | WG01 | 256.63 | 0.03 | 0 | 90251920 | 175 | 4251325601809
RGTF1_PT100_200MM | 110130401041000 | Sensor: Pt100, DIN EN 60761, Klasse B, MB: -35/+600°C, 2-Leiteranschluß, Anschlußkopf: Form B, Aluminium,, Kabelverschraubung M20, Farbe: weißaluminium, ähnlich RAL 9006, Einbaulänge: 200mm, incl. Montageflansch aus Metall, IP 54 | RGTF1 PT100 200MM | Rauchgastemperaturfühler |  | STK | WG03 | 150.32 | 0.406 | 0.376 | 90251920 | 133 | 4251325601816
RGTF1_PT100_250MM | 110130401051000 | Sensor: Pt100, DIN EN 60761, Klasse B, MB: -35/+600°C, 2-Leiteranschluß, Anschlußkopf: Form B, Aluminium,, Kabelverschraubung M20, Farbe: weißaluminium, ähnlich RAL 9006, Einbaulänge: 250mm, incl. Montageflansch aus Metall, IP 54 | RGTF1 PT100 250MM | Rauchgastemperaturfühler |  | STK | WG03 | 151.94 | 0.03 | 0.386 | 90251920 | 133 | 4251325601823
RGTF1_PT100_300MM | 110130401061000 | Sensor: Pt100, DIN EN 60761, Klasse B, MB: -35/+600°C, 2-Leiteranschluß, Anschlußkopf: Form B, Aluminium,, Kabelverschraubung M20, Farbe: weißaluminium, ähnlich RAL 9006, Einbaulänge: 300mm, incl. Montageflansch aus Metall, IP 54 | RGTF1 PT100 300MM | Rauchgastemperaturfühler |  | STK | WG03 | 155.47 | 0.03 | 0 | 90251920 | 133 | 4251325601830
RGTF1_PT100_500MM | 110130401101000 | Sensor: Pt100, DIN EN 60761, Klasse B, MB: -35/+600°C, 2-Leiteranschluß, Anschlußkopf: Form B, Aluminium,, Kabelverschraubung M20, Farbe: weißaluminium, ähnlich RAL 9006, Einbaulänge: 500mm, incl. Montageflansch aus Metall, IP 54 | RGTF1 PT100 500MM | Rauchgastemperaturfühler |  | STK | WG03 | 160.09 | 0.49 | 0.46 | 90251920 | 133 | 4251325601847
RGTF1_PT1000_200MM | 110130405041000 | Sensor: Pt1000, DIN EN 60761, Klasse B, MB: -35/+600°C, 2-Leiteranschluß, Anschlußkopf: Form B, Aluminium,, Kabelverschraubung M20, Farbe: weißaluminium, ähnlich RAL 9006, Einbaulänge: 200mm, incl. Montageflansch aus Metall, IP 54 | RGTF1 PT1000 200MM | Rauchgastemperaturfühler |  | STK | WG03 | 150.32 | 0.42 | 0.39 | 90251920 | 133 | 4251325601854
RGTF1_PT1000_250MM | 110130405051000 | Sensor: Pt1000, DIN EN 60761, Klasse B, MB: -35/+600°C, 2-Leiteranschluß, Anschlußkopf: Form B, Aluminium,, Kabelverschraubung M20, Farbe: weißaluminium, ähnlich RAL 9006, Einbaulänge: 250mm, incl. Montageflansch aus Metall, IP 54 | RGTF1 PT1000 250MM | Rauchgastemperaturfühler |  | STK | WG03 | 151.94 | 0.41 | 0.38 | 90251920 | 133 | 4251325601861
RGTF1_PT1000_300MM | 110130405061000 | Sensor: Pt1000, DIN EN 60761, Klasse B, MB: -35/+600°C, 2-Leiteranschluß, Anschlußkopf: Form B, Aluminium,, Kabelverschraubung M20, Farbe: weißaluminium, ähnlich RAL 9006, Einbaulänge: 300mm, incl. Montageflansch aus Metall, IP 54 | RGTF1 PT1000 300MM | Rauchgastemperaturfühler |  | STK | WG03 | 155.47 | 0.03 | 0 | 90251920 | 133 | 4251325601878
RGTF1_PT1000_500MM | 110130405101000 | Sensor: Pt1000, DIN EN 60761, Klasse B, MB: -35/+600°C, 2-Leiteranschluß, Anschlußkopf: Form B, Aluminium,, Kabelverschraubung M20, Farbe: weißaluminium, ähnlich RAL 9006, Einbaulänge: 500mm, incl. Montageflansch aus Metall, IP 54 | RGTF1 PT1000 500MM | Rauchgastemperaturfühler |  | STK | WG03 | 160.09 | 0.03 | 0 | 90251920 | 133 | 4251325601885
MWTF_PT100_0,4M | 110130501083000 | Sensor: Pt100, DIN EN 60751, Klasse B, MB: -30/+80°C, 4-Leiteranschluß, Gehäuse: Kunststoff, Polyamid, mit, Schnellverschlußschrauben, Kabelverschraubung, mit Zugentlastung M16, Farbe: verkehrsweiß, ähnlich RAL 9016, Rutenlänge: 0,4m, IP 65 | MWTF PT100 0,4M | MWTF PT100 0,4M | 4-Leiter | STK | WG03 | 59.06 | 0.216 | 0.186 | 90251920 | 119 | 4251325601892
MWTF_PT100_3M | 110130501233000 | Sensor: Pt100, DIN EN 60751, Klasse B, MB: -30/+80°C, 4-Leiteranschluß, Gehäuse: Kunststoff, Polyamid, mit Schnellver-, schlußschrauben, Kabelverschraubung, mit Zugentlastung M16, Farbe: verkehrsweiß, ähnlich RAL 9016, Rutenlänge: 3m, IP 65, inkl. Montageklammern aus Metall | MWTF PT100 3M | Mittelwerttemperaturfühler | 4-Leiter | STK | WG03 | 122.4 | 0.366 | 0.336 | 90251920 | 119 | 4251325601908
MWTF_PT100_6M | 110130501263000 | Sensor: Pt100, DIN EN 60751, Klasse B, MB: -30/+80°C, 4-Leiteranschluß, Gehäuse: Kunststoff, Polyamid, mit Schnell-, verschlußschrauben, Kabelverschraubung, mit Zugentlastung M16, Farbe: verkehrsweiß, ähnlich RAL 9016, Rutenlänge: 6m, IP 65, inkl. Montageklammern aus Metall | MWTF PT100 6M | Mittelwerttemperaturfühler | 4-Leiter | STK | WG03 | 164.29 | 0.954 | 0.924 | 90251920 | 119 | 4251325601915
MWTF_PT1000_0,4M | 110130505081000 | Sensor: Pt1000, DIN EN 60751, Klasse B, MB: -30/+80°C, 2-Leiteranschluß, Gehäuse: Kunststoff, Polyamid, mit Schnellver-, schlußschrauben, Kabelverschraubung mit, Zugentlastung M16, Farbe: verkehrsweiß, ähnlich RAL 9016, Rutenlänge: 0,4m, IP 65 | MWTF PT1000 0,4M | Mittelwerttemperaturfühler |  | STK | WG03 | 61.2 | 0.216 | 0.186 | 90251920 | 119 | 4251325601922
MWTF_PT1000_3M | 110130505231000 | Sensor: Pt1000, DIN EN 60751, Klasse B, MB: -30/+80°C, 2-Leiteranschluß, Gehäuse: Kunststoff, Polyamid,, mit Schnellverschlußschrauben, Kabelverschraubung, mit Zugentlastung M16, Farbe: verkehrsweiß, ähnlich RAL 9016, Rutenlänge: 3m, IP 65, inkl. Montageklammern aus Metall | MWTF PT1000 3M | Mittelwerttemperaturfühler |  | STK | WG03 | 122.4 | 0.368 | 0.338 | 90251920 | 119 | 4251325601939
MWTF_PT1000_6M | 110130505261000 | Sensor: Pt1000, DIN EN 60751, Klasse B, MB: -30/+80°C, 2-Leiteranschluß, Gehäuse: Kunststoff, Polyamid, mit Schnellver-, schlußschrauben, Kabelverschraubung mit, Zugentlastung M16, Farbe: verkehrsweiß, ähnlich RAL 9016, Rutenlänge: 6m, IP 65, inkl. Montageklammern aus Metall | MWTF PT1000 6M | Mittelwerttemperaturfühler |  | STK | WG03 | 164.29 | 0.954 | 0.924 | 90251920 | 119 | 4251325601946
MWTF_NI1000_0,4M | 110130509081000 | Sensor: Ni1000, DIN EN 43760, Klasse B, MB: -30/+80°C, 2-Leiteranschluß, Gehäuse: Kunststoff, Polyamid, mit Schnellver-, schlußschrauben, Kabelverschraubung, mit Zugentlastung M16, Farbe: verkehrsweiß, ähnlich RAL 9016, Rutenlänge: 0,4m, IP 65 | MWTF NI1000 0,4M | Mittelwerttemperaturfühler |  | STK | WG03 | 68.72 | 0.216 | 0.186 | 90251920 | 119 | 4251325601953
MWTF_NI1000_3M | 110130509231000 | Sensor: Ni1000, DIN EN 43760, Klasse B, MB: -30/+80°C, 2-Leiteranschluß, Gehäuse: Kunststoff, Polyamid, mit Schnellver-, schlußschrauben, Kabelverschraubung mit, Zugentlastung M16, Farbe: verkehrsweiß, ähnlich RAL 9016, Rutenlänge: 3m, IP 65, inkl. Montageklammern aus Metall | MWTF NI1000 3M | Mittelwerttemperaturfühler |  | STK | WG03 | 128.32 | 0.366 | 0.336 | 90251920 | 119 | 4251325601960
MWTF_NI1000_6M | 110130509261000 | Sensor: Ni1000, DIN EN 43760, Klasse B, MB: -30/+80°C, 2-Leiteranschluß, Gehäuse: Kunststoff, Polyamid, mit Schnellver-, schlußschrauben, Kabelverschraubung, mit Zugentlastung M16, Farbe: verkehrsweiß, ähnlich RAL 9016, Rutenlänge: 6m, IP 65, inkl. Montageklammern aus Metall | MWTF NI1000 6M | Mittelwerttemperaturfühler |  | STK | WG03 | 164.29 | 0.954 | 0.924 | 90251920 | 119 | 4251325601977
RGTM1-U_200MM | 110131210049800 | Spannungsversorgung: 24V AC/DC, Messbereich einstellbar:, -20/+150°C, 0/+50°C, 0/+100°C, 0/+200°C, 0/+300°C, 0/+400°C, 0/+500, 0/+600°C, Ausgang: 0-10 V, Einbaulänge: 200mm, Anschlußkopf: Form B, Aluminium,, Kabelverschraubung M20 x 1,5, Farbe: weißaluminium, ähnlich RAL 9006, incl. Montageflansch aus Metall, IP54 | RGTM1-U 200MM | Rauchgastemperaturmeßumformer | mit einstellbaren Meßbereichen | STK | WG01 | 243.2 | 0.4 | 0.37 | 90251920 | 173 | 4251325601984
RGTM1-U_250MM | 110131210059800 | Spannungsversorgung: 24V AC/DC, Messbereich einstellbar:, -20/+150°C, 0/+50°C, 0/+100°C, 0/+200°C, 0/+300°C, 0/+400°C, 0/+500, 0/+600°C, Ausgang: 0-10 V, Einbaulänge: 250mm, Anschlußkopf: Form B, Aluminium, Kabelver-, schraubung M20 x 1,5, Farbe: weißaluminium, ähnlich RAL 9006, incl. Montageflansch aus Metall, IP54 | RGTM1-U 250MM | Rauchgastemperaturmeßumformer | mit einstellbaren Meßbereichen | STK | WG01 | 252.87 | 0.03 | 0 | 90251920 | 173 | 4251325601991
RGTM1-U_300MM | 110131210069800 | Spannungsversorgung: 24V AC/DC, Messbereich einstellbar:, -20/+150°C, 0/+50°C, 0/+100°C, 0/+200°C, 0/+300°C, 0/+400°C, 0/+500, 0/+600°C, Ausgang: 0-10 V, Einbaulänge: 300mm, Anschlußkopf: Form B, Aluminium,, Kabelverschraubung M20 x 1,5, Farbe: weißaluminium, ähnlich RAL 9006, incl. Montageflansch aus Metall, IP54 | RGTM1-U 300MM | Rauchgastemperaturmeßumformer | mit einstellbaren Meßbereichen | STK | WG01 | 255.55 | 0.436 | 0.406 | 90251920 | 173 | 4251325602004
RGTM1-U_400MM | 110131210089800 | Spannungsversorgung: 24V AC/DC, Messbereich einstellbar:, -20/+150°C, 0/+50°C, 0/+100°C, 0/+200°C, 0/+300°C, 0/+400°C, 0/+500, 0/+600°C, Ausgang: 0-10 V, Einbaulänge: 400mm, Anschlußkopf: Form B, Aluminium,, Kabelverschraubung M20 x 1,5, Farbe: weißaluminium, ähnlich RAL 9006, incl. Montageflansch aus Metall, IP54 | RGTM1-U 400MM | Rauchgastemperaturmeßumformer | mit einstellbaren Meßbereichen | STK | WG01 | 257.7 | 0.03 | 0 | 90251920 | 173 | 4251325602011
RGTM1-I_200MM | 110131220049800 | Spannungsversorgung: 15...36V DC, Messbereich einstellbar:, -20/+150°C, 0/+50°C, 0/+100°C, 0/+200°C, 0/+300°C, 0/+400°C, 0/+500, 0/+600°C, Ausgang: 4...20mA, Einbaulänge: 200mm, Anschlußkopf: Form B, Aluminium,, Kabelverschraubung M20 x 1,5, Farbe: weißaluminium, ähnlich RAL 9006, incl. Montageflansch aus Metall, IP54 | RGTM1-I 200MM | Rauchgastemperaturmeßumformer | mit einstellbaren Meßbereichen | STK | WG01 | 243.2 | 0.39 | 0.36 | 90251920 | 173 | 4251325602028
RGTM1-I_250MM | 110131220059800 | Spannungsversorgung: 15...35V DC, Messbereich einstellbar:, -20/+150°C, 0/+50°C, 0/+100°C, 0/+200°C, 0/+300°C, 0/+400°C, 0/+500, 0/+600°C, Ausgang: 4...20mA, Einbaulänge: 250mm, Anschlußkopf: Form B, Aluminium,, Kabelverschraubung M20 x 1,5, Farbe: weißaluminium, ähnlich RAL 9006, incl. Montageflansch aus Metall, IP54 | RGTM1-I 250MM | Rauchgastemperaturmeßumformer | mit einstellbaren Meßbereichen | STK | WG01 | 252.87 | 0.1 | 0.08 | 90251920 | 173 | 4251325602035
RGTM1-I_300MM | 110131220069800 | Spannungsversorgung: 15...35V DC, Messbereich einstellbar:, -20/+150°C, 0/+50°C, 0/+100°C, 0/+200°C, 0/+300°C, 0/+400°C, 0/+500, 0/+600°C, Ausgang: 4...20mA, Einbaulänge: 300mm, Anschlußkopf: Form B, Aluminium,, Kabelverschraubung M20 x 1,5, Farbe: weißaluminium, ähnlich RAL 9006, incl. Montageflansch aus Metall, IP54 | RGTM1-I 300MM | Rauchgastemperaturmeßumformer | mit einstellbaren Meßbereichen | STK | WG01 | 255.55 | 0.436 | 0.406 | 90251920 | 173 | 4251325602042
RGTM1-I_400MM | 110131220089800 | Spannungsversorgung: 15...35V DC, Messbereich einstellbar:, -20/+150°C, 0/+50°C, 0/+100°C, 0/+200°C, 0/+300°C, 0/+400°C, 0/+500, 0/+600°C, Ausgang: 4...20mA, Einbaulänge: 400mm, Anschlußkopf: Form B, Aluminium,, Kabelverschraubung M20 x 1,5, Farbe: weißaluminium, ähnlich RAL 9006, incl. Montageflansch aus Metall, IP54 | RGTM1-I 400MM | Rauchgastemperaturmeßumformer | mit einstellbaren Meßbereichen | STK | WG01 | 257.7 | 0.03 | 0 | 90251920 | 173 | 4251325602059
MWTM-U_0,4M | 110131310089900 | Spannungsversorgung: 24V AC/DC, Sensor: Pt1000, Messbereich einstellbar:, -20/+150°C, -50/+50°C, -20/+80°C, -30/+60°C, 0/+40°C, 0/+50°C, 0/+100°C, 0/+150°C, Ausgang: 0-10 V, Rutenlänge: 0,4m, Gehäuse: Kunststoff, Polyamid, mit Schnell-, verschlußschrauben, Kabelverschraubung, mit Zugentlastung M16, Farbe: verkehrsweiß, ähnlich RAL 9016, IP65, inkl. Montageklammern aus Metall | MWTM-U 0,4M | Mittelwerttemperaturmeßumforme | mit einstellbaren Meßbereichen | STK | WG01 | 144.53 | 0.22 | 0.19 | 90251920 | 167 | 4251325602066
MWTM-U_3M | 110131310239900 | Spannungsversorgung: 24V AC/DC, Sensor: Pt1000, Messbereich einstellbar:, -20/+150°C, -50/+50°C, -20/+80°C, -30/+60°C, 0/+40°C, 0/+50°C, 0/+100°C, 0/+150°C, Ausgang: 0-10 V, Rutenlänge: 3m, Gehäuse: Kunststoff, Polyamid, mit Schnell-, verschlußschrauben, Kabelverschraubung, mit Zugentlastung M16, Farbe: verkehrsweiß, ähnlich RAL 9016, IP65, inkl. Montageklammern aus Metall | MWTM-U 3M | Mittelwerttemperaturmeßumforme | mit einstellbaren Meßbereichen | STK | WG01 | 187.91 | 0.356 | 0 | 90251920 | 167 | 4251325602073
MWTM-U_6M | 110131310269900 | Spannungsversorgung: 24V AC/DC, Sensor: Pt1000, Messbereich einstellbar:, -20/+150°C, -50/+50°C, -20/+80°C, -30/+60°C, 0/+40°C, 0/+50°C, 0/+100°C, 0/+150°C, Ausgang: 0-10 V, Rutenlänge: 6m, Gehäuse: Kunststoff, Polyamid, mit Schnell-, verschlußschrauben, Kabelverschraubung, mit Zugentlastung M16, Farbe: verkehrsweiß, ähnlich RAL 9016, IP65, inkl. Montageklammern aus Metall | MWTM-U 6M | Mittelwerttemperaturmeßumforme | mit einstellbaren Meßbereichen | STK | WG01 | 219.04 | 0.954 | 0.924 | 90251920 | 167 | 4251325602080
MWTM-U_0,4M_LCD | 110131311089900 | Spannungsversorgung: 24V AC/DC, Sensor: Pt1000, Messbereich einstellbar:, -20/+150°C, -50/+50°C, -20/+80°C, -30/+60°C, 0/+40°C, 0/+50°C, 0/+100°C, 0/+150°C, Ausgang: 0-10 V, Rutenlänge: 0,4m, Gehäuse: Kunststoff, Polyamid, mit Schnell-, verschlußschrauben, Kabelverschraubung, mit Zugentlastung M16, Farbe: verkehrsweiß, ähnlich RAL 9016, mit Display, IP65, inkl. Montageklammern aus Metall | MWTM-U 0,4M_DISPLAY | Mittelwerttemperaturmeßumforme | mit einstellbaren Meßbereichen | STK | WG01 | 186.55 | 0.22 | 0.19 | 90251920 | 167
MWTM-U_6M_LCD | 110131311269900 | Spannungsversorgung: 24V AC/DC, Sensor: Pt1000, Messbereich einstellbar:, -20/+150°C, -50/+50°C, -20/+80°C, -30/+60°C, 0/+40°C, 0/+50°C, 0/+100°C, 0/+150°C, Ausgang: 0-10 V, Rutenlänge: 6m, Gehäuse: Kunststoff, Polyamid, mit Schnell-, verschlußschrauben, Kabelverschraubung, mit Zugentlastung M16, Farbe: reinweiß, ähnlich RAL 9016, IP65, Display, inkl. Montageklammern aus Metall | MWTM-U 6M_DISPLAY | Mittelwerttemperaturmeßumforme | mit einstellbaren Meßbereichen | STK | WG01 | 261.06 | 0.954 | 0.924 | 90251920 | 167
MWTM-U_3M_LCD | 110131312239900 | Spannungsversorgung: 24V AC/DC, Sensor: Pt1000, Messbereich einstellbar:, -20/+150°C, -50/+50°C, -20/+80°C, -30/+60°C, 0/+40°C, 0/+50°C, 0/+100°C, 0/+150°C, Ausgang: 0-10 V, Rutenlänge: 3m, Gehäuse: Kunststoff, Polyamid, mit Schnell-, verschlußschrauben, Kabelverschraubung, mit Zugentlastung M16, Farbe: reinweiß, ähnlich RAL 9016, IP65, incl. Display, inkl. Montageklammern aus Metall | MWTM-U 3M_DISPLAY | Mittelwerttemperaturmeßumforme | mit einstellbaren Meßbereichen | STK | WG01 | 229.93 | 0.356 | 0 | 90251920 | 167 | 4251325602097
MWTM-I_0,4M | 110131320089900 | Spannungsversorgung: 15...36V DC, Sensor: Pt1000, Messbereich einstellbar:, -20/+150°C, -50/+50°C, -20/+80°C, -30/+60°C, 0/+40°C, 0/+50°C, 0/+100°C, 0/+150°C, Ausgang: 4...20mA, Rutenlänge 0,4m, Gehäuse: Kunststoff, Polyamid, mit Schnell-, verschlußschrauben, Kabelverschraubung, mit Zugentlastung M16, Farbe: reinweiß, ähnlich RAL 9016, IP65 | MWTM-I 0,4M | Mittelwerttemperaturmeßumforme | mit einstellbaren Meßbereichen | STK | WG01 | 144.53 | 0.222 | 0.192 | 90251920 | 167 | 4251325602103
MWTM-I_3M | 110131320239900 | Spannungsversorgung: 15...36V DC, Sensor: Pt1000, Messbereich einstellbar:, -20/+150°C, -50/+50°C, -20/+80°C, -30/+60°C, 0/+40°C, 0/+50°C, 0/+100°C, 0/+150°C, Ausgang: 4...20mA, Rutenlänge 3m, Gehäuse: Kunststoff, Polyamid, mit Schnell-, verschlußschrauben, Kabelverschraubung, mit Zugentlastung M16, Farbe: reinweiß, ähnlich RAL 9016, IP65, inkl. Montageklammern aus Metall | MWTM-I 3M | Mittelwerttemperaturmeßumforme | mit einstellbaren Meßbereichen | STK | WG01 | 187.91 | 0.356 | 0.326 | 90251920 | 167 | 4251325602110
MWTM-I_6M | 110131320269900 | Spannungsversorgung: 15...36V DC, Sensor: Pt1000, Messbereich einstellbar:, -20/+150°C, -50/+50°C, -20/+80°C, -30/+60°C, 0/+40°C, 0/+50°C, 0/+100°C, 0/+150°C, Ausgang: 4...20mA, Rutenlänge 6m, Gehäuse: Kunststoff, Polyamid, mit Schnell-, verschlußschrauben, Kabelverschraubung, mit Zugentlastung M16, Farbe: reinweiß, ähnlich RAL 9016, IP65, inkl. Montageklammern aus Metall | MWTM-I 6M | Mittelwerttemperaturmeßumforme | mit einstellbaren Meßbereichen | STK | WG01 | 219.04 | 0.954 | 0.924 | 90251920 | 167 | 4251325602127
MWTM-I_0,4M_LCD | 110131321089900 | Spannungsversorgung: 15...36V DC, Sensor: Pt1000, Messbereich einstellbar:, -20/+150°C, -50/+50°C, -20/+80°C, -30/+60°C, 0/+40°C, 0/+50°C, 0/+100°C, 0/+150°C, Ausgang: 4...20mA, Rutenlänge 0,4m, Gehäuse: Kunststoff, Polyamid, mit Schnell-, verschlußschrauben, Kabelverschraubung, mit Zugentlastung M16, Farbe: reinweiß, ähnlich RAL 9016, IP65, Display, | MWTM-I 0,4M_DISPLAY | Mittelwerttemperaturmeßumforme | mit einstellbaren Meßbereichen | STK | WG01 | 186.55 | 0.356 | 0.326 | 90251920 | 167
MWTM-I_3M_LCD | 110131321239900 | Spannungsversorgung: 15...36V DC, Sensor: Pt1000, Messbereich einstellbar:, -20/+150°C, -50/+50°C, -20/+80°C, -30/+60°C, 0/+40°C, 0/+50°C, 0/+100°C, 0/+150°C, Ausgang: 4...20mA, Rutenlänge 3m, Gehäuse: Kunststoff, Polyamid, mit Schnell-, verschlußschrauben, Kabelverschraubung, mit Zugentlastung M16, Farbe: reinweiß, ähnlich RAL 9016, IP65, Display, inkl. Montageklammern aus Metall | MWTM-I 3M_DISPLAY | Mittelwerttemperaturmeßumforme | mit einstellbaren Meßbereichen | STK | WG01 | 229.93 | 0.356 | 0.326 | 90251920 | 167
MWTM-I_6M_LCD | 110131322269900 | Spannungsversorgung: 15...36V DC, Sensor: Pt1000, Messbereich einstellbar:, -20/+150°C, -50/+50°C, -20/+80°C, -30/+60°C, 0/+40°C, 0/+50°C, 0/+100°C, 0/+150°C, Ausgang: 4...20mA, Rutenlänge 6m, Gehäuse: Kunststoff, Polyamid, mit Schnell-, verschlußschrauben, Kabelverschraubung, mit Zugentlastung M16, Farbe: reinweiß, ähnlich RAL 9016, IP65, Display, inkl. Montageklammern aus Metall | MWTM-I 6M_DISPLAY | Mittelwerttemperaturmeßumforme | mit einstellbaren Meßbereichen | STK | WG01 | 261.06 | 0.356 | 0.326 | 90251920 | 167 | 4251325602134
MWTM-MODBUS_0,4M | 110132360080000 | Spannungsversorgung: 24V AC/DC, Messbereich: -50°C/+150°C, Ausgang: Modbus RTU, Rutenlänge: 0,4m, Gehäuse: Kunststoff, Polyamid, mit Schnell-, verschlußschrauben, Kabelverschraubung, mit Zugentlastung M16, Farbe: reinweiß, ähnlich RAL 9016, IP65, inkl. Montageklammern aus Metall, incl. Y-Adapter | MWTM-MODBUS 0,4M | Mittelwerttemperaturmeßumforme | mit Modbus RTU Schnittstelle | STK | WG01 | 164.93 | 0.03 | 0 | 90251920 | 45 | 4251325602141
MWTM-MODBUS_3M | 110132360230000 | Spannungsversorgung: 24V AC/DC, Messbereich: -50°C/+150°C, Ausgang: Modbus RTU, Rutenlänge: 3m, Gehäuse: Kunststoff, Polyamid, mit Schnell-, verschlußschrauben, Kabelverschraubung, mit Zugentlastung M16, Farbe: reinweiß, ähnlich RAL 9016, IP65, inkl. Montageklammern aus Metall, incl. Y-Adapter | MWTM MODBUS 3M | Mittelwerttemperaturmeßumforme | mit Modbus RTU Schnittstelle | STK | WG01 | 208.31 | 0.03 | 0 | 90251920 | 45 | 4251325602158
MWTM-MODBUS_6M | 110132360260000 | Spannungsversorgung: 24V AC/DC, Messbereich: -50°C/+150°C, Ausgang: Modbus RTU, Rutenlänge: 6m, Gehäuse: Kunststoff, Polyamid, mit Schnell-, verschlußschrauben, Kabelverschraubung, mit Zugentlastung M16, Farbe: reinweiß, ähnlich RAL 9016, IP65, inkl. Montageklammern aus Metall, incl. Y-Adapter | MWTM MODBUS 6M | Mittelwerttemperaturmeßumforme | mit Modbus RTU Schnittstelle | STK | WG01 | 239.44 | 0.03 | 0 | 90251920 | 45 | 4251325602165
MWTM-MODBUS_0,4M_LCD | 110132362080000 | Spannungsversorgung: 24V AC/DC, Messbereich: -50°C/+150°C, Ausgang: Modbus RTU, Rutenlänge: 0,4m, Gehäuse: Kunststoff, Polyamid, mit Schnell-, verschlußschrauben, Kabelverschraubung, mit Zugentlastung M16, Farbe: reinweiß, ähnlich RAL 9016, incl Display, inkl. Montageklammern aus Metall, incl. Y-Adapter, IP65 | MWTM MODBUS 0,4M | Mittelwerttemperaturmeßumforme | mit Modbus RTU Schnittstelle | STK | WG01 | 206.95 | 0.03 | 0 | 90251920 | 45 | 4251325602172
MWTM-MODBUS_3M_LCD | 110132362230000 | Spannungsversorgung: 24V AC/DC, Messbereich: -50°C/+150°C, Ausgang: Modbus RTU, Rutenlänge: 3m, Gehäuse: Kunststoff, Polyamid, mit Schnell-, verschlußschrauben, Kabelverschraubung, mit Zugentlastung M16, Farbe: reinweiß, ähnlich RAL 9016, incl Display, IP65, inkl. Montageklammern aus Metall, incl. Y-Adapter | MWTM MODBUS 3M | Mittelwerttemperaturmeßumforme | mit Modbus RTU Schnittstelle | STK | WG01 | 250.33 | 0.03 | 0 | 90251920 | 45 | 4251325602189
MWTM-MODBUS_6M_LCD | 110132362260000 | Spannungsversorgung: 24V AC/DC, Messbereich: -50°C/+150°C, Ausgang: Modbus RTU, Rutenlänge: 6m, Gehäuse: Kunststoff, Polyamid, mit Schnell-, verschlußschrauben, Kabelverschraubung, mit Zugentlastung M16, Farbe: reinweiß, ähnlich RAL 9016, incl Display, IP65, inkl. Montageklammern aus Metall, incl. Y-Adapter | MWTM MODBUS 6M | Mittelwerttemperaturmeßumforme | mit Modbus RTU Schnittstelle | STK | WG01 | 281.46 | 0.03 | 0 | 90251920 | 45 | 4251325602196
RTF_PT100_P_BD1 | 110140A01001345 | Sensor: Pt100, DIN EN 60751, Klasse B, MB: -30/+70°C, 1 x Poti 1kOhm, Druck: Schwellpfeil Mittelstellung (ungefüllt), Gehäuse: Baldur 1, ABS, mit 4-Lochbefestigung, Abmaße: 85x85x27mm, Farbe: reinweiß, ähnlich RAL 9010, IP30 | RTF PT100 P | Raumtemperaturfühler | Mittelstellung ungefüllt | STK | WG01 | 39.73 | 0.092 | 0 | 90251920 | 92 | 4251325602202
RTF1_PT100_BD1 | 110140A01003000 | Sensor: Pt100, DIN EN 60751, Klasse B, 4-Leiter, MB: -30/+70°C, Gehäuse: Kunststoff, ABS, mit 4-Lochbefestigung, Abmaße: 85x85x27mm, Farbe: reinweiß, ähnlich RAL 9010, IP30 | RTF1 PT100 | Raumtemperaturfühler | 4-Leiter | STK | WG03B | 16.21 | 0.092 | 0.062 | 90251920 | 90 | 4251325602219
RTF_PT100_P_T_BD1 | 110140A01021345 | Sensor: PT100 ,DIN EN 60751, Klasse B, MB: -30/+70°C, 1 x Potentiometer 1kOhm, Druck Schwellpfeil Mittelstellung, 1 x Taster potentialfrei, Gehäuse: Baldur 1 85x85x27mm, Farbe: reinweiss, ähnlich RAL9010, IP30 | RTF PT100 P T | Raumtemperaturfühler | Schwellpfeil Mittelstellung | STK | WG01 | 43.93 | 0.11 | 0.08 | 90251920 | 93 | 4251325602226
RTF_PT100_P_W_BD1 | 110140A01061348 | Sensor: Pt100, DIN EN 60751, Klasse B, MB: -30/+70°C, 1 x Poti 1kOhm, Druck: Schwellpfeil Mittelstellung ungefüllt, 1 x Wippschalter 0/1, Gehäuse: Baldur 1, ABS, mit 4-Lochbefestigung, Abmaße: 85x85x27mm, Farbe: reinweiß, ähnlich RAL 9010, IP30 | RTF PT100 P W | Raumtemperaturfühler | Mittelstellung ungefüllt / 0 1 | STK | WG01 | 44.57 | 0.123 | 0.092 | 90251920 | 94 | 4251325602233
RTF_PT100_L_T_BD1 | 110140A01593002 | Sensor: Pt100, DIN EN 60751, Klasse B, MB: -30/+70°C, 1 x Taster, 1 x LED grün, Gehäuse: Baldur 1, ABS, mit 4-Lochbefestigung, Abmaße: 85x85x27mm, Farbe: reinweiß, ähnlich RAL 9010, IP30 | RTF PT100 L T | Raumtemperaturfühler |  | STK | WG01 | 39.73 | 0.092 | 0 | 90251920 | 91 | 4251325602240
RTF_PT100_T_BD1 | 110140A01617000 | Sensor: Pt100, DIN EN 60751, Klasse B, MB: -30/+70°C, 1 x Taster, Gehäuse: Baldur 1, ABS, mit 4-Lochbefestigung, Abmaße: 85x85x27mm, Farbe: reinweiß, ähnlich RAL 9010, IP30 | RTF PT100 T | Raumtemperaturfühler |  | STK | WG01 | 37.58 | 0.092 | 0 | 90251920 | 91 | 4251325602257
RTF_PT100_P_L_T_BD1 | 110140A01663347 | Sensor: Pt100, DIN EN 60751, Klasse B, MB: -30/+70°C, 1 x Poti (1kOhm), Druck: Schwellpfeil Mittelstellung ungefüllt, 1 x LED grün, 1 x Taster, Gehäuse: Baldur 1, ABS, mit 4-Lochbefestigung, Abmaße: 85x85x27mm, Farbe: reinweiß, ähnlich RAL 9010, IP30 | RTF PT100 P L T | Raumtemperaturfühler | Mittelstellung ungefüllt | STK | WG01 | 55.99 | 0.092 | 0 | 90251920 | 93 | 4251325602264
RTF1_PT1000_BD1 | 110140A05000000 | Sensor: PT1000, DIN EN 60751, Klasse B, MB: -30/+70°C, Gehäuse: Baldur 1, Kunststoff, ABS,, mit 4-Lochbefestigung, Abmaße: 85x85x27mm, Farbe: reinweiß, ähnlich RAL 9010, IP30 | RTF1 PT1000 | Raumtemperaturfühler |  | STK | WG03B | 17.89 | 0.092 | 0.062 | 90251920 | 90 | 4251325602271
RTF_PT1000_P_BD1 | 110140A05001345 | Sensor: Pt1000, DIN EN 60751, Klasse B, MB: -30/+70°C, 1 x Poti 1kOhm, Druck: Schwellpfeil Mittelstellung (ungefüllt), Gehäuse: Baldur 1, ABS, mit 4-Lochbefestigung, Abmaße: 85x85x27mm, Farbe: reinweiß, ähnlich RAL 9010, IP30 | RTF PT1000 P | Raumtemperaturfühler | Mittelstellung ungefüllt | STK | WG01 | 40.8 | 0.092 | 0 | 90251920 | 92 | 4251325602288
RTF_PT1000_PU_BD1 | 110140A05004050 | passiver Sensor: Pt1000 Klasse B, MB: -30...+50°C, Potiausgang : 0-10V linear, Druck (Markierungspunkte +3K/-3K), Im Baldur 1 Gehäuse 85x85x27mm, Farbe reinweiss, ähnlich RAL9010, IP30 | RTF PT1000 PU | Raumtemperaturfühler | Markierungspunkte | STK | WG01 | 94.49 | 0.109 | 0.079 | 90251920 | 92 | 4251325602295
RTF-U_PT1000_P_BD1 | 110140A05004345 | passiver Sensor: Pt1000 Klasse B, MB: -30...+50°C, Potiausgang : 0-10V linear, Druck (Schwellpfeil Mittelstellung ungefüllt), Im Baldur 1 Gehäuse 85x85x27mm, Farbe reinweiss, ähnlich RAL9010, IP30 | RTF PT1000 PU | Raumtemperaturfühler | Mittelstellung ungefüllt | STK | WG01 | 94.49 | 0.109 | 0.079 | 90251920 | 92 | 4251325602301
RTF-U_PT1000_P_BD1 | 110140A05004642 | passiver Sensor: Pt1000 Klasse B, MB: -30...+50°C, Potiausgang : 0-10V linear, Druck (Schwellpfeil keilförmig ungefüllt), Im Baldur 1 Gehäuse 85x85x27mm, Farbe reinweiss, ähnlich RAL9010, IP30 | RTF PT1000 PU | Raumtemperaturfühler | Schwellpfeil keilförmig ungef. | STK | WG01 | 94.49 | 0.109 | 0.079 | 90251920 | 92 | 4251325602318
RTF_PT1000_P_T_BD1 | 110140A05021005 | Sensor: PT1000, DIN EN 60751, Klasse B, MB: -30/+70°C, 1 x Potentiometer 1kOhm, Druck Schwellpfeil Mittelstellung ungefüllt, 1 x Taster potentialfrei, Gehäuse: Baldur 1, 85x85x27mm, Farbe: reinweiss, ähnlich RAL9010, IP30 | RTF PT1000 P T | Raumtemperaturfühler | Mittelstellung ungefüllt | STK | WG01 | 45.58 | 0.11 | 0.08 | 90251920 | 93 | 4251325602325
RTF_PT1000_P_T_BD1 | 110140A05021345 | Sensor: PT1000 ,DIN EN 60751, Klasse B, MB: -30/+70°C, 1 x Potentiometer 1kOhm, Druck Schwellpfeil Mittelstellung ungefüllt, 1 x Taster potentialfrei, Gehäuse: Baldur 1, 85x85x27mm, Farbe: reinweiss, ähnlich RAL9010, IP30 | RTF PT1000 P T | Raumtemperaturfühler | Mittelstellung ungefüllt | STK |  | 45.58 | 0.11 | 0.08 | 90251920 | 93
RTF_PT1000_P_W_BD1 | 110140A05061348 | Sensor: Pt1000, DIN EN 60751, Klasse B, MB: -30/+70°C, 1 x Poti 1kOhm, Druck: Schwellpfeil Mittelstellung (ungefüllt), 1 x Wippschalter 0/1, Gehäuse: Baldur 1, ABS, mit 4-Lochbefestigung, Abmaße: 85x85x27mm, Farbe: reinweiß, ähnlich RAL 9010, IP30 | RTF PT1000 P W | Raumtemperaturfühler | Mittelstellung ungefüllt / 0 1 | STK | WG01 | 46.17 | 0.092 | 0 | 90251920 | 94 | 4251325602332
RTF_PT1000_L_T_BD1 | 110140A05593002 | Sensor: Pt1000, DIN EN 60751, Klasse B, MB: -30/+70°C, 1 x Taster, 1 x LED grün, Gehäuse: Baldur 1, ABS, mit 4-Lochbefestigung, Abmaße: 85x85x27mm, Farbe: reinweiß, ähnlich RAL 9010, IP30 | RTF PT1000 L T | Raumtemperaturfühler |  | STK | WG01 | 41.18 | 0.092 | 0 | 90251920 | 91 | 4251325602349
RTF_PT1000_T_BD1 | 110140A05617000 | Sensor: Pt1000, DIN EN 60751, Klasse B, MB: -30/+70°C, 1 x Taster, Gehäuse: Baldur 1, ABS, mit 4-Lochbefestigung, Abmaße: 85x85x27mm, Farbe: reinweiß, ähnlich RAL 9010, IP30 | RTF PT1000 T | Raumtemperaturfühler |  | STK | WG01 | 37.58 | 0.092 | 0 | 90251920 | 91 | 4251325602356
RTF_PT1000_P_L_T_BD1 | 110140A05663347 | Sensor: Pt1000, DIN EN 60751, Klasse B, MB: -30/+70°C, 1 x Poti (1kOhm), Druck: Schwellpfeil Mittelstellung (ungefüllt), 1 x LED grün, 1 x Taster, Gehäuse: Baldur 1, ABS, mit 4-Lochbefestigung, Abmaße: 85x85x27mm, Farbe: reinweiß, ähnlich RAL 9010, IP30 | RTF PT1000 P L T | Raumtemperaturfühler | Mittelstellung ungefüllt | STK | WG01 | 58.79 | 0.092 | 0 | 90251920 | 93 | 4251325602363
RTF1_PT1000A_BD1 | 110140A06003000 | Sensor: PT1000, A-TGA VDI/VDE 3512, MB: -30/+70°C, 4-Leiter Anschluss, mit 4-Lochbefestigung, Gehäuse: Baldur 1, Kunststoff, ABS,, Abmaße: 85x85x27mm, Farbe: reinweiß, ähnlich RAL 9010, IP30 | RTF1 PT1000A | Raumtemperaturfühler | A-TGA | STK | WG03 | 22.87 | 0.092 | 0.062 | 90251920 | 90 | 4251325602370
RTF1_NI1000_BD1 | 110140A09000000 | Sensor: Ni1000, DIN EN 43760, Klasse B, MB: -30/+70°C, Gehäuse: Baldur 1, Kunststoff, ABS, mit 4-Lochbefestigung, Abmaße: 85x85x27mm, Farbe: reinweiß, ähnlich RAL 9010, IP30 | RTF1 NI1000 | Raumtemperaturfühler |  | STK | WG03B | 18.1 | 0.092 | 0.062 | 90251920 | 90 | 4251325602387
RTF_NI1000_P_BD1 | 110140A09001345 | Sensor: Ni1000, DIN EN 60751, Klasse B, MB: -30/+70°C, 1 x Poti 1kOhm, Druck: Schwellpfeil Mittelstellung (ungefüllt), Gehäuse: Baldur 1, ABS, mit 4-Lochbefestigung, Abmaße: 85x85x27mm, Farbe: reinweiß, ähnlich RAL 9010, IP30 | RTF NI1000 P | Raumtemperaturfühler | Mittelstellung ungefüllt | STK | WG01 | 41.88 | 0.092 | 0 | 90251920 | 92 | 4251325602394
RTF_NI1000_P_T_BD1 | 110140A09021345 | Sensor: Ni1000, DIN EN 43760, Klasse B, MB: -30/+70°C, 1 x Potentiometer 1kOhm, Druck Schwellpfeil Mittelstellung, 1 x Taster potentialfrei, Gehäuse: Baldur 1, 85x85x27mm, Farbe: reinweiss, ähnlich RAL9010, IP30 | RTF NI1000 P T | Raumtemperaturfühler | Schwellpfeil Mittelstellung | STK | WG01 | 45.85 | 0.11 | 0.08 | 90251920 | 93 | 4251325602400
RTF_NI1000_P_W_BD1 | 110140A09061348 | Sensor: Ni1000, DIN EN 43760, Klasse B, MB: -30/+70°C, 1 x Poti 1kOhm, Druck: Schwellpfeil Mittelstellung, 1 x Wippschalter 0/1, Gehäuse: Baldur 1, ABS, mit 4-Lochbefestigung, Abmaße: 85x85x27mm, Farbe: reinweiß, ähnlich RAL 9010, IP30 | RTF NI1000 P W | Raumtemperaturfühler | Mittelstellung ungefüllt / 0 1 | STK | WG01 | 46.6 | 0.092 | 0 | 90251920 | 94 | 4251325602417
RTF_NI1000_L_T_BD1 | 110140A09593002 | Sensor: Ni1000, DIN EN 60751, Klasse B, MB: -30/+70°C, 1 x Taster, 1 x LED grün, Gehäuse: Baldur 1, ABS, mit 4-Lochbefestigung, Abmaße: 85x85x27mm, Farbe: reinweiß, ähnlich RAL 9010, IP30 | RTF NI1000 L T | Raumtemperaturfühler |  | STK | WG01 | 41.45 | 0.092 | 0 | 90251920 | 91 | 4251325602424
RTF_NI1000_T_BD1 | 110140A09617000 | Sensor: Ni1000, DIN EN 43760, Klasse B, MB: -30/+70°C, 1 x Taster, Gehäuse: Baldur 1, ABS, mit 4-Lochbefestigung, Abmaße: 85x85x27mm, Farbe: reinweiß, ähnlich RAL 9010, IP30 | RTF NI1000 T | Raumtemperaturfühler |  | STK | WG01 | 39.08 | 0.092 | 0 | 90251920 | 91 | 4251325602431
RTF_NI1000_P_L_T_BD1 | 110140A09663347 | Sensor: Ni1000, DIN EN 43760, Klasse B, MB: -30/+70°C, 1 x Poti (1kOhm), Druck: Schwellpfeil Mittelstellung (ungefüllt), 1 x LED grün, 1 x Taster, Gehäuse: Baldur 1, ABS, mit 4-Lochbefestigung, Abmaße: 85x85x27mm, Farbe: reinweiß, ähnlich RAL 9010, IP30 | RTF NI1000 P L T | Raumtemperaturfühler | Mittelstellung ungefüllt | STK | WG01 | 59.06 | 0.092 | 0 | 90251920 | 93 | 4251325602448
RTF1_NITK_BD1 | 110140A10000000 | Sensor: Ni1000Tk5000 (TCR=5000ppm), mit Kühlkörper, MB: -30/+70°C, Gehäuse: Baldur 1, Kunststoff, ABS,, mit 4-Lochbefestigung, Abmaße: 85x85x27mm, Farbe: reinweiß, ähnlich RAL 9010, IP30 | RTF1 NITK | Raumtemperaturfühler | mit Kühlkörper | STK | WG03B | 21.16 | 0.092 | 0.062 | 90251920 | 90 | 4251325602455
RTF_NITK_P_BD1 | 110140A10001345 | Sensor: Ni1000Tk5000, DIN EN 60751, class B, mit kleinem Kühlkörper, MB: -30/+70°C, 1 x Poti 1kOhm, Druck: Schwellpfeil Mittelstellung (ungefüllt), Gehäuse: Baldur 1, ABS, mit 4-Lochbefestigung, Abmaße: 85x85x27mm, Farbe: reinweiß, ähnlich RAL 9010, IP30 | RTF NITK P | Raumtemperaturfühler | Mittelstellung ungefüllt | STK | WG01 | 42.43 | 0.092 | 0 | 90251920 | 92 | 4251325602462
RTF_NITK_P_T_BD1 | 110140A10021345 | Sensor: Ni1000Tk5000 ,DIN EN 43760, Klasse B, mit Kühlkörper, MB: -30/+70°C, 1 x Potentiometer 1kOhm, Druck Schwellpfeil Mittelstellung, 1 x Taster potentialfrei, Gehäuse: Baldur 1, 85x85x27mm, Farbe: reinweiss, ähnlich RAL9010, IP30 | RTF NITK P T | Raumtemperaturfühler | Schwellpfeil Mittelstellung | STK | WG01 | 47.79 | 0.11 | 0.08 | 90251920 | 93 | 4251325602479
RTF_NITK_P_W_BD1 | 110140A10061348 | Sensor: Ni1000Tk5000, DIN EN 60751, Klasse B, mit Kühlkörper, MB: -30/+70°C, 1 x Poti 1kOhm, Druck: Schwellpfeil Mittelstellung (ungefüllt), 1 x Wippschalter 0/1, Gehäuse: Baldur 1, ABS, mit 4-Lochbefestigung, Abmaße: 85x85x27mm, Farbe: reinweiß, ähnlich RAL 9010, IP30 | RTF NITK P W | Raumtemperaturfühler | Mittelstellung ungefüllt / 0 1 | STK | WG01 | 48.32 | 0.092 | 0 | 90251920 | 94 | 4251325602486
RTF_NITK_L_T_BD1 | 110140A10593002 | Sensor: Ni1000Tk5000 kl. Kühlkörper, MB: -30/+70°C, 1 x Taster, 1 x LED grün, Gehäuse: Baldur 1, ABS, mit 4-Lochbefestigung, Abmaße: 85x85x27mm, Farbe: reinweiß, ähnlich RAL 9010, IP30 | RTF NITK L T | Raumtemperaturfühler | Mit Kühlkörper | STK | WG01 | 44.51 | 0.092 | 0 | 90251920 | 91 | 4251325602493
RTF_NITK_T_BD1 | 110140A10617000 | Sensor: Ni1000Tk5000, mit Kühlkörper, MB: -30/+70°C, 1 x Taster, Gehäuse: Baldur 1, ABS, mit 4-Lochbefestigung, Abmaße: 85x85x27mm, Farbe: reinweiß, ähnlich RAL 9010, IP30 | RTF NITK T | Raumtemperaturfühler | mit Kühlkörper | STK | WG01 | 40.06 | 0.092 | 0 | 90251920 | 91 | 4251325602509
RTF_NITK_P_L_T_BD1 | 110140A10663347 | Sensor: Ni1000Tk5000, DIN EN 60751, Klasse B, mit Kühlkörper, MB: -30/+70°C, 1 x Poti (1kOhm), Druck: Schwellpfeil Mittelstellung (ungefüllt), 1 x LED grün, 1 x Taster, Gehäuse: Baldur 1, ABS, mit 4-Lochbefestigung, Abmaße: 85x85x27mm, Farbe: reinweiß, ähnlich RAL 9010, IP30 | RTF NITK P L T | Raumtemperaturfühler | Mittelstellung ungefüllt | STK | WG01 | 61.63 | 0.092 | 0 | 90251920 | 93 | 4251325602516
RTF1_NTC1,8K_BD1 | 110140A12000000 | Sensor: NTC1,8kOhm, MB: -30/+70°C, Gehäuse: Baldur 1, Kunststoff, ABS, mit 4-Lochbefestigung, Abmaße: 85x85x27mm, Farbe: reinweiß, ähnlich RAL 9010, IP30 | RTF1 NTC1,8K | Raumtemperaturfühler |  | STK | WG03B | 16.21 | 0.092 | 0.062 | 90251920 | 90 | 4251325602523
RTF_NTC1,8K_P_BD1 | 110140A12001345 | Sensor: NTC1,8k, MB: -30/+70°C, 1 x Poti 1kOhm, Druck: Schwellpfeil Mittelstellung (ungefüllt), Gehäuse: Baldur 1, ABS, mit 4-Lochbefestigung, Abmaße: 85x85x27mm, Farbe: reinweiß, ähnlich RAL 9010, IP30 | RTF NTC1,8K P | Raumtemperaturfühler | Mittelstellung ungefüllt | STK | WG01 | 40.91 | 0.092 | 0 | 90251920 | 92 | 4251325602530
RTF_NTC1,8K_P_T_BD1 | 110140A12021345 | Sensor: NTC1,8k, DIN EN 60751, Klasse B, MB: -30/+70°C, 1 x Potentiometer 1kOhm, Druck Schwellpfeil Mittelstellung, 1 x Taster potentialfrei, Gehäuse: Baldur 1, 85x85x27mm, Farbe: reinweiss, ähnlich RAL9010, IP30 | RTF NTC1,8K P T | Raumtemperaturfühler | Schwellpfeil Mittelstellung | STK | WG01 | 47.35 | 0.11 | 0.08 | 90251920 | 93 | 4251325602547
RTF_NTC1,8K_P_W_BD1 | 110140A12061348 | Sensor: NTC1,8k, DIN EN 60751, Klasse B, MB: -30/+70°C, 1 x Poti 1kOhm, Druck: Schwellpfeil Mittelstellung ungefüllt, 1 x Wippschalter 0/1, Gehäuse: Baldur 1, ABS, mit 4-Lochbefestigung, Abmaße: 85x85x27mm, Farbe: reinweiß, ähnlich RAL 9010, IP30 | RTF NTC1,8K P W | Raumtemperaturfühler | Mittelstellung ungefüllt / 0 1 | STK | WG01 | 48.22 | 0.092 | 0 | 90251920 | 94 | 4251325602554
RTF_NTC1,8K_L_T_BD1 | 110140A12593002 | Sensor: NTC 1,8kOhm, MB: -30/+70°C, 1 x Taster, 1 x LED grün, Gehäuse: Baldur 1, ABS, mit 4-Lochbefestigung, Abmaße: 85x85x27mm, Farbe: reinweiß, ähnlich RAL 9010, IP30 | RTF NTC1,8K L T | Raumtemperaturfühler |  | STK | WG01 | 44.24 | 0.092 | 0 | 90251920 | 91 | 4251325602561
RTF_NTC1,8K_T_BD1 | 110140A12617000 | Sensor: NTC1,8k, DIN EN 60751, Klasse B, MB: -30/+70°C, 1 x Taster, Gehäuse: Baldur 1, ABS, mit 4-Lochbefestigung, Abmaße: 85x85x27mm, Farbe: reinweiß, ähnlich RAL 9010, IP30 | RTF NTC1,8K T | Raumtemperaturfühler |  | STK | WG01 | 39.84 | 0.092 | 0 | 90251920 | 91 | 4251325602578
RTF_NTC1,8K_P_L_T_BD1 | 110140A12663347 | Sensor: NTC1,8kOhm, MB: -30/+70°C, 1 x Poti (1kOhm), Druck: Schwellpfeil Mittelstellung (ungefüllt), 1 x LED grün, 1 x Taster, Gehäuse: Baldur 1, ABS, mit 4-Lochbefestigung, Abmaße: 85x85x27mm, Farbe: reinweiß, ähnlich RAL 9010, IP30 | RTF NTC1,8K P L T | Raumtemperaturfühler | Mittelstellung ungefüllt | STK | WG01 | 61.2 | 0.092 | 0 | 90251920 | 93 | 4251325602585
RTF1_NTC10K_BD1 | 110140A15000000 | Sensor: NTC10kOhm, MB: -30/+70°C, Anschluß: 2-Leiter, Gehäuse: Baldur 1, Kunststoff, ABS, mit 4-Lochbefestigung, Abmaße: 85x85x27mm, Farbe: reinweiß, ähnlich RAL 9010, IP30 | RTF1 NTC10K | Raumtemperaturfühler |  | STK | WG03B | 16.21 | 0.092 | 0.062 | 90251920 | 90 | 4251325602592
RTF_NTC10K_P_BD1 | 110140A15001345 | Sensor: NTC10k, MB: -30/+70°C, 1 x Poti 1kOhm, Druck: Schwellpfeil Mittelstellung (ungefüllt), Gehäuse: Baldur 1, ABS, mit 4-Lochbefestigung, Abmaße: 85x85x27mm, Farbe: reinweiß, ähnlich RAL 9010, IP30 | RTF NTC10K P | Raumtemperaturfühler | Mittelstellung ungefüllt | STK | WG01 | 39.73 | 0.092 | 0 | 90251920 | 92 | 4251325602608
RTF_NTC10K_P_T_BD1 | 110140A15021345 | Sensor: NTC 10kOhm, MB: -30/+70°C, 1 x Potentiometer 1kOhm, Druck: Schwellpfeil Mittelstellung ungefüllt, 1 x Taster potentialfrei, Gehäuse: Baldur 1, 85x85x27mm, Farbe: reinweiss, ähnlich RAL9010, IP30 | RTF NTC10K P T | Raumtemperaturfühler | Mittelstellung ungefüllt | STK | WG01 | 46.12 | 0.11 | 0.08 | 90251920 | 93 | 4251325602615
RTF_NTC10K_P_W_BD1 | 110140A15061348 | Sensor: NTC 10kOhm, MB: -30/+70°C, 1 x Poti 1kOhm, Druck: Schwellpfeil Mittelstellung (ungefüllt), 1 x Wippschalter 0/1, Gehäuse: Baldur 1, ABS, mit 4-Lochbefestigung, Abmaße: 85x85x27mm, Farbe: reinweiß, ähnlich RAL 9010, IP30 | RTF NTC10K P W | Raumtemperaturfühler | Mittelstellung ungefüllt / 0 1 | STK | WG01 | 46.72 | 0.092 | 0 | 90251920 | 94 | 4251325602622
RTF_NTC10K_L_T_BD1 | 110140A15593002 | Sensor: NTC10k,, MB: -30/+70°C, 1 x Taster, 1 x LED grün, Gehäuse: Baldur 1, ABS, mit 4-Lochbefestigung, Abmaße: 85x85x27mm, Farbe: reinweiß, ähnlich RAL 9010, IP30 | RTF NTC10K L T | Raumtemperaturfühler |  | STK | WG01 | 40.11 | 0.092 | 0 | 90251920 | 91 | 4251325602639
RTF_NTC10K_T_BD1 | 110140A15617000 | Sensor: NTC10k, MB: -30/+70°C, 1 x Taster, Gehäuse: Baldur 1, ABS, mit 4-Lochbefestigung, Abmaße: 85x85x27mm, Farbe: reinweiß, ähnlich RAL 9010, IP30 | RTF NTC10K T | Raumtemperaturfühler |  | STK | WG01 | 37.04 | 0.092 | 0 | 90251920 | 91 | 4251325602646
RTF_NTC10K_P_L_T_BD1 | 110140A15663347 | Sensor: NTC 10kOhm, MB: -30/+70°C, 1 x Poti (1kOhm), Druck: Schwellpfeil Mittelstellung (ungefüllt), 1 x LED grün, 1 x Taster, Gehäuse: Baldur 1, ABS, mit 4-Lochbefestigung, Abmaße: 85x85x27mm, Farbe: reinweiß, ähnlich RAL 9010, IP30 | RTF NTC10K P L T | Raumtemperaturfühler | Mittelstellung ungefüllt | STK | WG01 | 55.99 | 0.092 | 0 | 90251920 | 93 | 4251325602653
RTF1_NTC20K_BD1 | 110140A16000000 | Sensor: NTC20kOhm, MB: -30/+70°C, Gehäuse: Baldur 1, Kunststoff, ABS, mit 4-Lochbefestigung, Abmaße: 85x85x27mm, Farbe: reinweiß, ähnlich RAL 9010, IP30 | RTF1 NTC20K | Raumtemperaturfühler |  | STK | WG03B | 16.21 | 0.092 | 0.062 | 90251920 | 90 | 4251325602660
RTF_NTC20K_P_BD1 | 110140A16001345 | Sensor: NTC20k, MB: -30/+70°C, 1 x Poti 1kOhm, Druck: Schwellpfeil Mittelstellung (ungefüllt), Gehäuse: Baldur 1, ABS, mit 4-Lochbefestigung, Abmaße: 85x85x27mm, Farbe: reinweiß, ähnlich RAL 9010, IP30 | RTF NTC20K P | Raumtemperaturfühler | Mittelstellung ungefüllt | STK | WG01 | 39.73 | 0.092 | 0 | 90251920 | 92 | 4251325602677
RTF_NTC20K_P_T_BD1 | 110140A16021345 | Sensor: NTC20k, DIN EN 60751, Klasse B, MB: -30/+70°C, 1 x Potentiometer 1kOhm, Druck Schwellpfeil Mittelstellung ungefüllt, 1 x Taster potentialfrei, Gehäuse: Baldur 1, 85x85x27mm, Farbe: reinweiss, ähnlich RAL9010, IP30 | RTF NTC20K P T | Raumtemperaturfühler | Schwellpfeil Mittelstellung | STK | WG01 | 46.12 | 0.11 | 0.08 | 90251920 | 93 | 4251325602684
RTF_NTC20K_P_W_BD1 | 110140A16061348 | Sensor: NTC20k, DIN EN 60751, Klasse B, MB: -30/+70°C, 1 x Poti 1kOhm, Druck: Schwellpfeil Mittelstellung (ungefüllt), 1 x Wippschalter 0/1, Gehäuse: Baldur 1, ABS, mit 4-Lochbefestigung, Abmaße: 85x85x27mm, Farbe: reinweiß, ähnlich RAL 9010, IP30 | RTF NTC20K P W | Raumtemperaturfühler | Mittelstellung ungefüllt / 0 1 | STK | WG01 | 46.72 | 0.092 | 0 | 90251920 | 94 | 4251325602691
RTF_NTC20K_L_T_BD1 | 110140A16593002 | Sensor: NTC 20kOhm, MB: -30/+70°C, 1 x Taster, 1 x LED grün, Gehäuse: Baldur 1, ABS, mit 4-Lochbefestigung, Abmaße: 85x85x27mm, Farbe: reinweiß, ähnlich RAL 9010, IP30 | RTF NTC20K L T | Raumtemperaturfühler |  | STK | WG01 | 40.11 | 0.092 | 0 | 90251920 | 91 | 4251325602707
RTF_NTC20K_T_BD1 | 110140A16617000 | Sensor: NTC20k, DIN EN 60751, Klasse B, MB: -30/+70°C, 1 x Taster, Gehäuse: Baldur 1, ABS, mit 4-Lochbefestigung, Abmaße: 85x85x27mm, Farbe: reinweiß, ähnlich RAL 9010, IP30 | RTF NTC20K T | Raumtemperaturfühler |  | STK | WG01 | 37.04 | 0.092 | 0 | 90251920 | 91 | 4251325602714
RTF_NTC20K_P_L_T_BD1 | 110140A16663347 | Sensor: NTC 20kOhm, MB: -30/+70°C, 1 x Poti (1kOhm), Druck: Schwellpfeil Mittelstellung (ungefüllt), 1 x LED grün, 1 x Taster, Gehäuse: Baldur 1, ABS, mit 4-Lochbefestigung, Abmaße: 85x85x27mm, Farbe: reinweiß, ähnlich RAL 9010, IP30 | RTF NTC20K P L T | Raumtemperaturfühler | Mittelstellung ungefüllt | STK | WG01 | 55.99 | 0.092 | 0 | 90251920 | 93 | 4251325602721
RTF1_PRECON_BD1 | 110140A19000000 | Sensor: NTC10kOhmPrecon, MB: -30/+70°C, Gehäuse: Baldur 1, Kunststoff, ABS, mit 4-Lochbefestigung, Abmaße: 85x85x27mm, Farbe: reinweiß, ähnlich RAL 9010, IP30 | RTF1 PRECON | Raumtemperaturfühler |  | STK | WG03B | 16.21 | 0.092 | 0 | 90251920 | 90 | 4251325602738
RTF_PRECON_P_BD1 | 110140A19001345 | Sensor: NTC10kPrecon, DIN EN 60751, Klasse B, MB: -30/+70°C, 1 x Poti 1kOhm, Druck: Schwellpfeil Mittelstellung (ungefüllt), Gehäuse: Baldur 1, ABS, mit 4-Lochbefestigung, Abmaße: 85x85x27mm, Farbe: reinweiß, ähnlich RAL 9010, IP30 | RTF PRECON P | Raumtemperaturfühler | Mittelstellung ungefüllt | STK | WG01 | 39.73 | 0.092 | 0 | 90251920 | 92 | 4251325602745
RTF_PRECON_P_T_BD1 | 110140A19021345 | Sensor: NTC10kPrecon, DIN EN 60751, Klasse B, MB: -30/+70°C, 1 x Potentiometer 1kOhm, Druck Schwellpfeil Mittelstellung, 1 x Taster potentialfrei, Gehäuse: Baldur 1, 85x85x27mm, Farbe: reinweiss, ähnlich RAL9010, IP30 | RTF PRECON P T | Raumtemperaturfühler | Schwellpfeil Mittelstellung | STK | WG01 | 46.12 | 0.11 | 0.08 | 90251920 | 93 | 4251325602752
RTF_PRECON_P_W_BD1 | 110140A19061348 | Sensor: NTC10K Precon, MB: -30/+70°C, 1 x Poti 1kOhm, Druck: Schwellpfeil Mittelstellung (ungefüllt), 1 x Wippschalter 0/1, Gehäuse: Baldur 1, ABS, mit 4-Lochbefestigung, Abmaße: 85x85x27mm, Farbe: reinweiß, ähnlich RAL 9010, IP30 | RTF PRECON P W | Raumtemperaturfühler | Mittelstellung ungefüllt / 0 1 | STK | WG01 | 46.72 | 0.092 | 0 | 90251920 | 94 | 4251325602769
RTF_PRECON_L_T_BD1 | 110140A19593002 | Sensor: NTC10kPrecon, MB: -30/+70°C, 1 x Taster, 1 x LED grün, Gehäuse: Baldur 1, ABS, mit 4-Lochbefestigung, Abmaße: 85x85x27mm, Farbe: reinweiß, ähnlich RAL 9010, IP30 | RTF PRECON L T | Raumtemperaturfühler |  | STK | WG01 | 40.11 | 0.092 | 0 | 90251920 | 91 | 4251325602776
RTF_PRECON_T_BD1 | 110140A19617000 | Sensor: NTC 10kOhm - Precon, MB: -30/+70°C, 1 x Taster, Gehäuse: Baldur 1, ABS, mit 4-Lochbefestigung, Abmaße: 85x85x27mm, Farbe: reinweiß, ähnlich RAL 9010, IP30 | RTF PRECON T | Raumtemperaturfühler |  | STK | WG01 | 37.04 | 0.092 | 0 | 90251920 | 91 | 4251325602783
RTF_PRECON_P_L_T_BD1 | 110140A19663347 | Sensor: NTC 10kOhm, Precon, MB: -30/+70°C, 1 x Poti (1kOhm), Druck: Schwellpfeil Mittelstellung (ungefüllt), 1 x LED grün, 1 x Taster, Gehäuse: Baldur 1, ABS, mit 4-Lochbefestigung, Abmaße: 85x85x27mm, Farbe: reinweiß, ähnlich RAL 9010, IP30 | RTF PRECON P L T | Raumtemperaturfühler | Mittelstellung ungefüllt | STK | WG01 | 55.99 | 0.092 | 0 | 90251920 | 93 | 4251325602790
RTF1_KTY81-210_BD1 | 110140A20000000 | Sensor: KTY81-210, MB: -30/+70°C, Gehäuse: Baldur 1, Kunststoff, ABS, mit 4-Lochbefestigung, Abmaße: 85x85x27mm, Farbe: reinweiß, ähnlich RAL 9010, IP30 | RTF1 KTY81-210 | Raumtemperaturfühler |  | STK | WG03B | 16.21 | 0.092 | 0 | 90251920 | 90 | 4251325602806
RTF_KTY81-210_P_BD1 | 110140A20001345 | Sensor: KTY81-210, MB: -30/+70°C, 1 x Poti 1kOhm, Druck: Schwellpfeil Mittelstellung (ungefüllt), Gehäuse: Baldur 1, ABS, mit 4-Lochbefestigung, Abmaße: 85x85x27mm, Farbe: reinweiß, ähnlich RAL 9010, IP30 | RTF KTY81-210 P | Raumtemperaturfühler | Mittelstellung ungefüllt | STK | WG01 | 39.73 | 0.092 | 0 | 90251920 | 92 | 4251325602813
RTF_KTY81-210_P_T_BD1 | 110140A20021345 | Sensor: KTY81-210, DIN EN 60751, Klasse B, MB: -30/+70°C, 1 x Potentiometer 1kOhm, Druck Schwellpfeil Mittelstellung, 1 x Taster potentialfrei, Gehäuse: Baldur 1, 85x85x27mm, Farbe: reinweiss, ähnlich RAL9010, IP30 | RTF KTY81-210 P T | Raumtemperaturfühler | Schwellpfeil Mittelstellung | STK | WG01 | 46.12 | 0.11 | 0.08 | 90251920 | 93 | 4251325602820
RTF_KTY81-210_P_W_BD1 | 110140A20061348 | Sensor: KTY81-210, MB: -30/+70°C, 1 x Poti 1kOhm, Druck: Schwellpfeil Mittelstellung (ungefüllt), 1 x Wippschalter 0/1, Gehäuse: Baldur 1, ABS, mit 4-Lochbefestigung, Abmaße: 85x85x27mm, Farbe: reinweiß, ähnlich RAL 9010, IP30 | RTF KTY81-210 P W | Raumtemperaturfühler | Mittelstellung ungefüllt / 0 1 | STK | WG01 | 46.72 | 0.092 | 0 | 90251920 | 94 | 4251325602837
RTF_KTY81-210_L_T_BD1 | 110140A20593002 | Sensor: KTY81-210, DIN EN 60751, Klasse B, MB: -30/+70°C, 1 x Taster, 1 x LED grün, Gehäuse: Baldur 1, ABS, mit 4-Lochbefestigung, Abmaße: 85x85x27mm, Farbe: reinweiß, ähnlich RAL 9010, IP30 | RTF KTY81-210 L T | Raumtemperaturfühler |  | STK | WG01 | 40.11 | 0.092 | 0 | 90251920 | 91 | 4251325602844
RTF_KTY81-210_T_BD1 | 110140A20617000 | Sensor: KTY81-210, MB: -30/+70°C, 1 x Taster, Gehäuse: Baldur 1, ABS, mit 4-Lochbefestigung, Abmaße: 85x85x27mm, Farbe: reinweiß, ähnlich RAL 9010, IP30 | RTF KTY81-210 T | Raumtemperaturfühler |  | STK | WG01 | 37.04 | 0.092 | 0 | 90251920 | 91 | 4251325602851
RTF_KTY81-210_P_L_T_BD1 | 110140A20663347 | Sensor: KTY81-210, MB: -30/+70°C, 1 x Poti (1kOhm), Druck: Schwellpfeil Mittelstellung (ungefüllt), 1 x LED grün, 1 x Taster, Gehäuse: Baldur 1, ABS, mit 4-Lochbefestigung, Abmaße: 85x85x27mm, Farbe: reinweiß, ähnlich RAL 9010, IP30 | RTF KTY81-210 P L T | Raumtemperaturfühler | Mittelstellung ungefüllt | STK | WG01 | 55.99 | 0.092 | 0 | 90251920 | 93 | 4251325602868
RTF1_LM235Z_BD1 | 110140A21000000 | Sensor: LM235Z (KP10), Ausgang: 10mV/K, MB:-30/+70°C, 2-Leiteranschluß, Gehäuse: Baldur 1, Kunststoff, ABS, mit 4-Lochbefestigung, Abmaße: 85x85x27mm, Farbe: reinweiß, ähnlich RAL 9010, IP30 | RTF1 LM235Z | Raumtemperaturfühler |  | STK | WG03B | 16.75 | 0.092 | 0 | 90251920 | 90 | 4251325602875
RTF_LM235Z_P_BD1 | 110140A21001345 | Sensor: LM235Z, MB: -30/+70°C, 1 x Poti 1 kOhm, Druck: Schwellpfeil Mittelstellung (ungefüllt), Gehäuse: Baldur 1, ABS, mit 4-Lochbefestigung, Abmaße: 85x85x27mm, Farbe: reinweiß, ähnlich RAL 9010, IP30 | RTF LM235Z P | Raumtemperaturfühler | Mittelstellung ungefüllt | STK | WG01 | 40.8 | 0.092 | 0 | 90251920 | 92 | 4251325602882
RTF_LM235Z_P_T_BD1 | 110140A21021345 | Sensor: LM235Z, DIN EN 60751, Klasse B, MB: -30/+70°C, 1 x Potentiometer 1kOhm, Druck Schwellpfeil Mittelstellung, 1 x Taster potentialfrei, Gehäuse: Baldur 1, 85x85x27mm, Farbe: reinweiss, ähnlich RAL9010, IP30 | RTF LM235Z P T | Raumtemperaturfühler | Schwellpfeil Mittelstellung | STK | WG01 | 47.25 | 0.11 | 0.08 | 90251920 | 93 | 4251325602899
RTF_LM235Z_P_W_BD1 | 110140A21061348 | Sensor: LM235Z, MB: -30/+70°C, 1 x Poti 1kOhm, Druck: Schwellpfeil Mittelstellung, 1 x Wippschalter 0/1, Gehäuse: Baldur 1, ABS, mit 4-Lochbefestigung, Abmaße: 85x85x27mm, Farbe: reinweiß, ähnlich RAL 9010, IP30 | RTF LM235Z P W | Raumtemperaturfühler | Mittelstellung ungefüllt / 0 1 | STK | WG01 | 47.79 | 0.092 | 0 | 90251920 | 94 | 4251325602905
RTF_LM235Z_L_T_BD1 | 110140A21593002 | Sensor: LM235Z, MB: -30/+70°C, 1 x Taster, 1 x LED grün, Gehäuse: Baldur 1, ABS, mit 4-Lochbefestigung, Abmaße: 85x85x27mm, Farbe: reinweiß, ähnlich RAL 9010, IP30 | RTF LM235Z L T | Raumtemperaturfühler |  | STK | WG01 | 40.65 | 0.092 | 0 | 90251920 | 91 | 4251325602912
RTF_LM235Z_T_BD1 | 110140A21617000 | Sensor: LM235Z, MB: -30/+70°C, 1 x Taster, Gehäuse: Baldur 1, ABS, mit 4-Lochbefestigung, Abmaße: 85x85x27mm, Farbe: reinweiß, ähnlich RAL 9010, IP30 | RTF LM235Z T | Raumtemperaturfühler |  | STK | WG01 | 39.63 | 0.092 | 0 | 90251920 | 91 | 4251325602929
RTF_LM235Z_P_L_T_BD1 | 110140A21663347 | Sensor: LM235Z, MB: -30/+70°C, 1 x Poti (1kOhm), Druck: Schwellpfeil Mittelstellung (ungefüllt), 1 x LED grün, 1 x Taster, Gehäuse: Baldur 1, ABS, mit 4-Lochbefestigung, Abmaße: 85x85x27mm, Farbe: reinweiß, ähnlich RAL 9010, IP30 | RTF LM235Z P L T | Raumtemperaturfühler | Mittelstellung ungefüllt | STK | WG01 | 57.67 | 0.092 | 0 | 90251920 | 93 | 4251325602936
RTF_PT100_P_D4_BD2 | 110140B01007349 | Sensor: Pt100, DIN EN 60751, Klasse B, MB: -30/+70°C, 1 x Potentiometer (Schwellpfeil Mittelstellung), 1 x Drehschalter 4-stufig (0/I/II/III), Gehäuse: Baldur 2, ABS, mit 4-Lochbefestigung, Abmaße: 98x98x32mm, Farbe: reinweiß, ähnlich RAL 9010, IP30 | RTF PT100 P D4 | Raumtemperaturfühler | Mittelstell. ungf./ 0 I II III | STK | WG01 | 45 | 0.092 | 0 | 90251920 | 94 | 4251325602943
RTF_PT1000_P_D4_BD2 | 110140B05007349 | Sensor: Pt1000, DIN EN 60751, Klasse B, MB: -30/+70°C, 1 x Potentiometer 1kOhm, Druck: Schwellpfeil Mittelstellung ungefüllt, 1 x Drehschalter 4-stufig (0/I/II/III), Gehäuse: Baldur 2, ABS, mit 4-Lochbefestigung, Abmaße: 98x98x32mm, Farbe: reinweiß, ähnlich RAL 9010, IP30 | RTF PT1000 P D4 | Raumtemperaturfühler | Mittelstell. ungef./0 I II III | STK | WG01 | 46.65 | 0.092 | 0 | 90251920 | 94 | 4251325602950
RTF_PT1000_PU_D4_BD2 | 110140B05019349 | passiver Sensor: Pt1000 Klasse B, MB: -30...+70°C, Potiausgang : 0-10V linear, Druck (Schwellpfeil Mittelstellung ungefüllt), Drehschalter 4 Stufig (O/I/II/III), Im Baldur 2 Gehäuse 98x98x32mm, Farbe reinweiss, ähnlich RAL9010, IP30 | RTF PT1000 PU D4 | Raumtemperaturfühler | Mittelstell. ungef./0 I II III | STK | WG01 | 102 | 0.109 | 0.079 | 90251920 | 94 | 4251325602967
RTF_PT1000_PU_T_BD2 | 110140B05033345 | Raumtemperaturfühler mit Bedienelement, passiver Sensor: Pt1000 Klasse B, MB: -30...+70°C, Potiausgang : 0-10V linear, Druck (Schwellpfeil Mittelstellung ungefüllt), 1 x Taster, Im Baldur 2 Gehäuse 98x98x27mm, Farbe reinweiss, ähnlich RAL9010, IP30 | RTF PT1000 PU T | Raumtemperaturfühler | Schwellpfeil Mittelstellung | STK | WG01 | 101.04 | 0.109 | 0.079 | 90251920 | 93 | 4251325602974
RTF_PT1000_PU_W2_BD2 | 110140B05067348 | Sensor: PT1000, DIN EN 60751, Klasse B, MB: -30/+70°C, 1 x Poti, Druck: Schwellpfeil Mittelstellung (ungefüllt), Ausgang: 0-10V, 1 x Wippschalter 2-stufig, Bedruckung: 0 1, Gehäuse: Kunststoff, ABS, mit 4-Lochbefestigung, Abmaße: Baldur 2, 98 x 98 x 34mm, Farbe: reinweiß, ähnlich RAL 9010, IP30 | RTF PT1000 PU W2 | Raumtemperaturfühler | Mittelstellung ungefüllt / 0 1 | STK | WG01 | 101.58 | 0.092 | 0.062 | 90251920 | 94 | 4251325602981
RTF_PT1000_PU_L_T_BD2 | 110140B05669347 | passiver Sensor: Pt1000 Klasse B, MB: -30...+70°C, Potiausgang : 0-10V linear, Druck: Mittelstellung (ungefüllt), 1 x LED grün, 1 x Taster, Im Baldur 2 Gehäuse 98x98x32mm, Farbe reinweiss, ähnlich RAL9010, IP30, *** Kunde legt + an LED *** | RTF PT1000 PU L T | Raumtemperaturfühler | Mittelstellung ungefüllt | STK | WG01 | 115.97 | 0.109 | 0.079 | 90251920 | 93 | 4251325602998
RTF_NI1000_P_D4_BD2 | 110140B09007349 | Sensor: Ni1000, DIN EN 43760, Klasse B, MB: -30/+70°C, 1 x Potentiometer 1k Ohm, Druck: Schwellpfeil Mittelstellung (ungefüllt), 1 x Drehschalter 4-stufig (0/I/II/III), Gehäuse: Baldur 2, ABS, mit 4-Lochbefestigung, Abmaße: 98x98x32mm, Farbe: reinweiß, ähnlich RAL 9010, IP30 | RTF NI1000 P D4 | Raumtemperaturfühler | Mittelstell. ungef/ 0 I II III | STK | WG01 | 46.92 | 0.092 | 0 | 90251920 | 94 | 4251325603001
RTF_NITK_P_D4_BD2 | 110140B10007349 | Sensor: Ni1000Tk5000, DIN EN 43760, Klasse B, MB: -30/+70°C, 1 x Potentiometer, Druck: Schwellpfeil Mittelstellung (ungefüllt), 1 x Drehschalter 4-stufig (0/I/II/III), Gehäuse: Baldur 2, ABS, mit 4-Lochbefestigung, Abmaße: 98x98x32mm, Farbe: reinweiß, ähnlich RAL 9010, IP30 | RTF NITK P D4 | Raumtemperaturfühler | Mittelstell. ungef/ 0 I II III | STK | WG01 | 48.86 | 0.092 | 0 | 90251920 | 94 | 4251325603018
RTF_NTC1,8K_P_D4_BD2 | 110140B12007349 | Sensor: NTC1,8k, DIN EN 60751, Klasse B, MB: -30/+70°C, 1 x Potentiometer, Druck: Schwellpfeil Mittelstellung (ungefüllt), 1 x Drehschalter 4-stufig (0/I/II/III), Gehäuse: Baldur 2, ABS, mit 4-Lochbefestigung, Abmaße: 98x98x32mm, Farbe: reinweiß, ähnlich RAL 9010, IP30 | RTF NTC1,8K P D4 | Raumtemperaturfühler | Mittelstell. ungef/ 0 I II III | STK | WG01 | 48.42 | 0.092 | 0 | 90251920 | 94 | 4251325603025
RTF_NTC10K_P_D4_BD2 | 110140B15007349 | Sensor: NTC10k, DIN EN 60751, Klasse B, MB: -30/+70°C, 1 x Potentiometer 1kOhm, Druck: Schwellpfeil Mittelstellung (ungefüllt), 1 x Drehschalter 4-stufig (0/I/II/III), Gehäuse: Baldur 2, ABS, mit 4-Lochbefestigung, Abmaße: 98x98x32mm, Farbe: reinweiß, ähnlich RAL 9010, IP30 | RTF NTC10K P D4 | Raumtemperaturfühler | Mittelstell. ungef/ 0 I II III | STK | WG01 | 47.2 | 0.092 | 0 | 90251920 | 94 | 4251325603032
RTF_NTC20K_P_D4_BD2 | 110140B16007349 | Sensor: NTC20K, MB: -30/+70°C, 1 x Potentiometer, Druck: Schwellpfeil Mittelstellung (ungefüllt), 1 x Drehschalter 4-stufig (0/I/II/III), Gehäuse: Baldur, ABS, mit 4-Lochbefestigung, Abmaße: 98x98x32mm, Farbe: reinweiß, ähnlich RAL 9010, IP30 | RTF NTC20K P D4 | Raumtemperaturfühler | Mittelstell. ungef/ 0 I II III | STK | WG01 | 47.2 | 0.092 | 0 | 90251920 | 94 | 4251325603049
RTF_PRECON_P_D4_BD2 | 110140B19007349 | Sensor: NTC10kPrecon, DIN EN 60751, Klasse B, MB: -30/+70°C, 1 x Potentiometer, Druck: Schwellpfeil Mittelstellung (ungefüllt), 1 x Drehschalter 4-stufig (0/I/II/III), Gehäuse: Baldur 2, ABS, mit 4-Lochbefestigung, Abmaße: 98x98x32mm, Farbe: reinweiß, ähnlich RAL 9010, IP30 | RTF PRECON P D4 | Raumtemperaturfühler | Mittelstell. ungef/ 0 I II III | STK | WG01 | 47.2 | 0.092 | 0 | 90251920 | 94 | 4251325603056
RTF_KTY81-210_P_D4_BD2 | 110140B20007349 | Sensor: KTY81-210, MB: -30/+70°C, 1 x Potentiometer, Druck: Schwellpfeil Mittelstellung (ungefüllt), 1 x Drehschalter 4-stufig (0/I/II/III), Gehäuse: Baldur 2, ABS, mit 4-Lochbefestigung, Abmaße: 98x98x32mm, Farbe: reinweiß, ähnlich RAL 9010, IP30 | RTF KTY81-210 P D4 | Raumtemperaturfühler | Mittelstell. ungef/ 0 I II III | STK | WG01 | 47.2 | 0.092 | 0 | 90251920 | 94 | 4251325603063
RTF_LM235Z_P_D4_BD2 | 110140B21007349 | Sensor: LM235Z, MB: -30/+70°C, 1 x Potentiometer 1kOhm, Druck: Schwellpfeil Mittelstellung (ungefüllt), 1 x Drehschalter 4-stufig (0/I/II/III), Gehäuse: Baldur 2, ABS, mit 4-Lochbefestigung, Abmaße: 98x98x32mm, Farbe: reinweiß, ähnlich RAL 9010, IP30 | RTF LM235Z P D4 | Raumtemperaturfühler | Mittelstell. ungef/ 0 I II III | STK | WG01 | 48.32 | 0.092 | 0 | 90251920 | 94 | 4251325603070
RSTF_PT100_BD1 | 110140C01003000 | Sensor: Pt100, DIN EN 60751, Klasse B, MB: -30/+75°C, 4-Leiteranschluß, Gehäuse: ABS, Kunststoff,, Abmaße: Baldur 1, 85x85x27mm, Farbe Gehäuse: reinweiß, ähnlich RAL9010, Farbe Kugel: schwarz, IP 30 | RSTF PT100 | Raumstrahlungstemperaturfühler | 4-Leiter | STK | WG03 | 41.35 | 0.138 | 0.108 | 90251920 | 151 | 4251325603087
RSTF_PT1000_BD1 | 110140C05001000 | Sensor: Pt1000, DIN EN 60751, Klasse B, MB: -30/+75°C, 2-Leiteranschluß, Gehäuse: ABS, Kunststoff,, Abmaße: Baldur 1, 85x85x27mm, Farbe Gehäuse: reinweiß, ähnlich RAL9010, Farbe Kugel: schwarz, IP 30 | RSTF PT1000 | Raumstrahlungstemperaturfühler |  | STK | WG03 | 41.35 | 0.138 | 0.108 | 90251920 | 151 | 4251325603094
RSTF_NI1000_BD1 | 110140C09001000 | Sensor: Ni1000, MB: -30/+75°C, 2-Leiteranschluß, Gehäuse: Baldur 1, Abmaße: 85x85x27, ABS, Kunststoff,, Farbe Gehäuse: reinweiß, ähnlich RAL9010, Farbe Kugel: schwarz, IP 30 | RSTF NI1000 | Raumstrahlungstemperaturfühler |  | STK | WG03 | 43.5 | 0.138 | 0.108 | 90251920 | 151 | 4251325603100
RSTF_NITK_BD1 | 110140C10001000 | Sensor: Ni1000TK5000, Ausgang: LG-Ni1000 (TCR=5000ppm/K), MB: -30/+75°C, 2-Leiteranschluß, Gehäuse: ABS, Kunststoff,, Abmaße: Baldur 1, 85x85x27mm, Farbe Gehäuse: reinweiß, ähnlich RAL9010, Farbe Kugel: schwarz, IP30 | RSTF NITK | Raumstrahlungstemperaturfühler |  | STK | WG03 | 45.2 | 0.138 | 0.108 | 90251920 | 151 | 4251325603117
RSTF_NTC1,8K_BD1 | 110140C12001000 | Sensor: NTC_1,8kOhm, MB: -30/+75°C, 2-Leiteranschluß, Gehäuse: Baldur 1, Abmaße: 85x85x27, ABS, Kunststoff,, Farbe Gehäuse: reinweiß, ähnlich RAL9010, Farbe Kugel: schwarz, IP 30 | RSTF NTC1,8K | Raumstrahlungstemperaturfühler |  | STK | WG03 | 44.57 | 0.138 | 0.108 | 90251920 | 151 | 4251325603124
RSTF_NTC10K_BD1 | 110140C15001000 | Sensor: NTC_10kOhm, MB: -30/+75°C, 2-Leiteranschluß, Gehäuse: Baldur 1, Abmaße: 85 x 85 x 27, ABS, Kunststoff,, Farbe Gehäuse: reinweiß, ähnlich RAL9010, Farbe Kugel: schwarz, IP 30 | RSTF NTC10K | Raumstrahlungstemperaturfühler |  | STK | WG03 | 44.57 | 0.138 | 0.108 | 90251920 | 151 | 4251325603131
RSTF_NTC20K_BD1 | 110140C16001000 | Sensor: NTC_20kOhm, MB: -30/+75°C, 2-Leiteranschluß, Gehäuse: ABS, Kunststoff,, Abmaße: Baldur 1, 85x85x27mm, Farbe Gehäuse: reinweiß, ähnlich RAL9010, Farbe Kugel: schwarz, IP 30 | RSTF NTC20K | Raumstrahlungstemperaturfühler |  | STK | WG03 | 44.57 | 0.138 | 0.108 | 90251920 | 151 | 4251325603148
RSTF_PRECON_BD1 | 110140C19001000 | Sensor: NTC_10kOhm Precon, MB: -30/+75°C, 2-Leiteranschluß, Gehäuse: Baldur 1, Abmaße: 85 x 85 x 27, ABS, Kunststoff,, Farbe Gehäuse: reinweiß, ähnlich RAL9010, Farbe Kugel: schwarz, IP 30 | RSTF PRECON | Raumstrahlungstemperaturfühler |  | STK | WG03 | 44.57 | 0.138 | 0.108 | 90251920 | 151 | 4251325603155
RSTF_LM235Z_BD1 | 110140C21001000 | Sensor: LM235Z (KP10), Ausgang: 10mV/K, MB: -30/+75°C, 2-Leiteranschluß, Gehäuse: ABS, Kunststoff,, Abmaße: Baldur 1, 85x85x27mm, Farbe Gehäuse: reinweiß, ähnlich RAL9010, Farbe Kugel: schwarz, IP 30 | RSTF LM235Z | Raumstrahlungstemperaturfühler |  | STK | WG03 | 41.35 | 0.138 | 0.108 | 90251920 | 151 | 4251325603162
RTM1-U_VA1 | 110141510000200 | Raumtemperaturfühler, Spannungsversorgung: 24V AC/DC, Messbereich einstellbar:, -20/+150°C, -50/+50°C, -20/+80°C, -30/+60°C,, 0/+40°C, 0/+50°C, 0/+100°C, 0/+150°C, Ausgang: 0-10V, IP30, im Edelstahlgehäuse | RTM1-U E | Raumtemperaturfühler | Edelstahlgehäuse | STK | WG01 | 168.05 | 0.3 | 0.27 | 90251920 | 155 | 4251325603179
RTM1-I_VA1 | 110141520000200 | Spannungsversorgung: 15-36VDC, MB einstellbar:, -20/+150°C, -50/+50°C, -20/+80°C, -30/+60°C,, 0/+40°C, 0/+50°C, 0/+100°C, 0/+150°C, Ausgang: 4...20mA, Gehäuse: VA 1, Edelstahl, Maße: 72x72x27mm, IP30 | RTM1-I | Raumtemperaturfühler | Edelstahlgehäuse | STK | WG01 | 168.05 | 0.3 | 0.27 | 90251920 | 155 | 4251325603186
RTM1-U_BD1 | 110141A10000200 | Spannungsversorgung: 24V AC/DC, Messbereich einstellbar:, -20/+150°C, -50/+50°C, -20/+80°C, -30/+60°C,, 0/+40°C, 0/+50°C, 0/+100°C, 0/+150°C, Ausgang: 0-10V, IP30, Gehäuse: Baldur 1, Maße: 85x85x27 | RTM1-U | Raumtemperaturfühler | Messbereich einstellbar | STK | WG01 | 76.78 | 0.1 | 0.07 | 90251920 | 155 | 4251325603209
RTM-U_PU_BD1 | 110141A10004346 | MB: 0/+50°C, Temperaturausgang: 0-10V, Potentiometer: 0-10V, (Druck Schwellpfeil Mittelstellung ungefüllt), Gehäuse Baldur 1 85x85x27mm, Farbe: reinweiss ähnlich RAL 9010, IP30 | RTM-U PU | Raumtemperaturfühler | Mittelstellung ungefüllt | STK | WG01 | 123.8 | 0.108 | 0.078 | 90259000 | 92 | 4251325603247
RTM-U_PU_LCD_BD1 | 110141A11004346 | MB: 0/+50°C, Temperaturausgang: 0-10V, Potentiometer: 0-10V, Druck: Schwellpfeil Mittelstellung ungefüllt, Gehäuse Baldur 1 85x85x27mm, Farbe: reinweiss ähnlich RAL 9010, mit Display (beleuchtet), IP30 | RTM-U PU DISPLAY | Raumtemperaturfühler | Mittelstellung ungefüllt | STK | WG01 | 209.71 | 0.108 | 0.078 | 90259000 | 92 | 4251325603230
RTM1-U_LCD_BD1 | 110141A12000200 | Raumtemperaturfühler, Spannungsversorgung: 24V AC/DC, MB: 0-50°C, Ausgang: 0-10 V, Gehäuse: Baldur 1, Maße: 85x85x27, Display mit Anzeige der Isttemperatur, IP30, | RTM1-U DISPLAY | Raumtemperaturfühler | Messbereich einstellbar | STK | WG01 | 123.49 | 0.108 | 0.078 | 90251920 | 155 | 4251325603223
RTM1-I_BD1 | 110141A20000200 | Spannungsversorgung: 15-36VDC, MB einstellbar:, -20/+150°C, -50/+50°C, -20/+80°C, -30/+60°C,, 0/+40°C, 0/+50°C, 0/+100°C, 0/+150°C, Ausgang: 4...20mA, IP30, Gehäuse: Baldur 1, Maße: 85x85x27 | RTM1-I | Raumtemperaturfühler | Messbereich einstellbar | STK | WG01 | 76.78 | 0.101 | 0.071 | 90251920 | 155 | 4251325603254
RTM1-I_LCD_BD1 | 110141A22000200 | Spannungsversorgung: 24V AC und 16..36V DC, MB: 0/50°C, Ausgang: 4...20mA, Gehäuse: Baldur 1, Display mit Anzeige der Isttemperatur, IP30, Maße: 85x85x27 | RTM1-I DISPLAY | Raumtemperaturfühler | Messbereich einstellbar, LCD | STK | WG01 | 123.49 | 0.102 | 0.072 | 90251920 | 155 | 4251325603261
RTM1-MODBUS_BD1 | 110142A60000000 | Spannungsversorgung: 24V AC und 16..36V DC, Messbereich: 0°C..50°C, Ausgang: Modbus RTU, Farbe: reinweiß, ähnlich RAL 9010, IP30, Gehäuse: Baldur 1, Maße: 85x85x27 | RTM1-MODBUS | Raumtemperaturmeßumformer | mit Modbus RTU Schnittstelle | STK | WG01 | 97.18 | 0.03 | 0 | 90251920 | 35 | 4251325603278
RTM1-MODBUS_P_BD1 | 110142A60001005 | Spannungsversorgung: 24V AC und 16..36V DC, Messbereich: 0°C..50°C, 1 x Potentiometer, Druck: Schwellpfeil Mittelstellung ungefüllt, Ausgang: Modbus RTU, Farbe: reinweiß, ähnlich RAL 9010, IP30, Gehäuse: Baldur 1, Maße: 85x85x27 | RTM1-MODBUS P | Raumtemperaturmeßumformer | mit Modbus RTU Schnittstelle | STK | WG01 | 127.78 | 0.03 | 0 | 90251920 | 35 | 4251325603285
RTM1-MODBUS_LCD_BD1 | 110142A62000000 | Spannungsversorgung: 24V AC und 16..36V DC, Messbereich: 0°C..50°C, Ausgang: Modbus RTU, Farbe: reinweiß, ähnlich RAL 9010, IP30, Gehäuse: Baldur 1, Maße: 85x85x27, Display (beleuchtet) | RTM1-MODBUS | Raumtemperaturmeßumformer | mit Modbus RTU Schnittstelle | STK | WG01 | 143.89 | 0.03 | 0 | 90251920 | 35 | 4251325603292
RTM1-MODBUS_P_LCD_BD1 | 110142A62001005 | Display (beleuchtet), Spannungsversorgung: 24V AC und 16..36V DC, Messbereich: -50°C..150°C, 1 x Potentiometer, Druck: Schwellpfeil Mittelstellung ungefüllt, Ausgang: Modbus RTU, Farbe: reinweiß, ähnlich RAL 9010, IP30, Gehäuse: Baldur 1, Maße: 85x85x27 | RTM1-MODBUS P | Raumtemperaturmeßumformer | mit Modbus RTU Schnittstelle | STK | WG01 | 230.11 | 0.03 | 0 | 90251920 | 35 | 4251325603308
FSTF1_PT100 | 110150201000162 | Sensor: Pt100 (DIN Klasse B), MB: -30/+60°C, 2-Leiteranschluß, Schalterprogramm: Gira System 55, Farbe: reinweiss glänzend, IP 20 | FSTF1 PT100 | Raumtemperaturfühler - UP | Gira_System55_rw_glänzend | STK | WG01 | 42.84 | 0.103 | 0.075 | 90251920 | 99 | 4251325603315
FSTF_PT100_P | 110150201001282 | Sensor: Pt100 (DIN Klasse B), MB: -30/+60°C, 1 x Potentiometer 1kOhm, Druck (Gira Standard), Schalterprogramm: System 55, Farbe: reinweiss glänzend, incl. Einfachrahmen, IP20 | FSTF PT100 P | Raumtemperaturfühler - UP | Gira_System55_rw_glänzend | STK | WG01 | 69.26 | 0.195 | 0.165 | 90251920 | 101 | 4251325603322
FSTF_PT100_P_D4 | 110150201007354 | Sensor: Pt100, MB: -30/+60°C, 1 x Potentiometer 1kOhm, Druck: Gira standard, 1 x Drehschalter, Druck: 0,1,2,3, Schalterprogramm: Gira System55, Farbe: reinweiss glänzend, incl. Einfachrahmen, IP20 | FSTF PT100 P D4 | Raumtemperaturfühler - UP | Gira_System55_rw_glänzend | STK | WG01 | 90.58 | 0.13 | 0.1 | 90251920 | 103 | 4251325603339
FSTF_PT100_L_T | 110150201593350 | Sensor: Pt100, 1x Taster, 1x LED grün, Schalterprogramm: Gira System 55, Farbe: reinweiss glänzend, incl. Einfachrahmen, IP20 | FSTF PT100 L T | Raumtemperaturfühler - UP | Gira_System55_rw_glänzend | STK | WG01 | 56.38 | 0.181 | 0.151 | 90251920 | 100 | 4251325603353
FSTF_PT100_D2_L | 110150201631351 | Sensor: Pt100, Messbereich: -30/+60°C, 1x Drehschalter 2-stufig, Druck: 0,1, LED = grün, Schalterprogramm: Gira System 55, Farbe: reinweiss glänzend, incl. Einfachrahmen, IP20 | FSTF PT100 D2 L | Raumtemperaturfühler - UP | Gira_System55_rw_glänzend | STK | WG01 | 64.53 | 0.03 | 0 | 90251920 | 100 | 4251325603360
FSTF_PT100_D4_L | 110150201643352 | Sensor: Pt100, 1x Drehschalter 4-stufig, Druck: 0,1,2,3, LED = grün, Schalterprogramm: Gira System 55, Farbe: reinweiss glänzend, incl. Einfachrahmen, IP20 | FSTF PT100 D4 L | Raumtemperaturfühler - UP | Gira_System55_rw_glänzend | STK | WG01 | 67.12 | 0.03 | 0 | 90251920 | 101 | 4251325603377
FSTF_PT100_P_L_W | 110150201655353 | Sensor: Pt100, DIN EN 60751, Klasse B, MB: -30/+60°C, 1 x Potentiometer 1kOhm, Druck (Gira standard), 1 x LED grün, 1 x Wippschalter 2-stufig, Druck:0,1, Schalterprogramm: Gira System55, Farbe: reinweiss glänzend, incl. Einfachrahmen, IP20 | FSTF PT100 P L W | Raumtemperaturfühler - UP | Gira_System55_rw_glänzend | STK | WG01 | 87.89 | 0.195 | 0.165 | 90251920 | 102 | 4251325603384
FSTF_PT100_P_L_T | 110150201663162 | Sensor: Pt100, MB: -30/+60°C, 1 x Potentiometer 1kOhm, Druck (Gira Standard), 1 x Taster, 1 x LED (grün), Schalterprogramm: System 55, Farbe: reinweiss glänzend, incl. Einfachrahmen, IP20 | FSTF PT100 P L T | Raumtemperaturfühler - UP | Gira_System55_rw_glänzend | STK | WG01 | 87.83 | 0.195 | 0.165 | 90251920 | 102 | 4251325603391
FSTF_PT100_P_2L_2T | 110150201672256 | Sensor: Pt100, MB: -30/+60°C, 1 x Potentiometer 1kOhm, Druck (Gira Standard), 2 x Taster, 1 x LED (grün), 1x LED (rot), Schalterprogramm: Gira System 55, Farbe: reinweiss glänzend, incl. Einfachrahmen, IP20 | FSTF PT100 P 2L 2T | Raumtemperaturfühler - UP | Gira_System55_rw_glänzend | STK | WG01 | 92.77 | 0.195 | 0.165 | 90251920 | 103 | 4251325603407
FSTF1_PT1000 | 110150205000162 | Sensor: Pt1000 DIN Klasse B, MB: -30/+60°C, 2-Leiteranschluß, Schalterprogramm: Gira System55, Farbe: reinweiss glänzend, inkl. Einfachrahmen, IP20 | FSTF1 PT1000 | Raumtemperaturfühler - UP | Gira_System55_rw_glänzend | STK | WG01 | 42.84 | 0.162 | 0.132 | 90251920 | 99 | 4251325603384
FSTF_PT1000_P | 110150205001162 | Sensor: Pt1000, MB: -30/+60°C, 1 x Potentiometer 1kOhm, (Druck Gira Standard), Schalterprogramm: Gira System55, Farbe: reinweiss glänzend, incl. Einfachrahmen, IP20 | FSTF PT1000 P | Raumtemperaturfühler - UP | Gira_System55_rw_glänzend | STK | WG01 | 69.26 | 0.164 | 0.134 | 90251920 | 101 | 4251325603421
FSTF_PT1000_P_D4 | 110150205007354 | Sensor: Pt1000, MB: -30/+60°C, 1 x Potentiometer 1kOhm, Druck: Gira Standard, 1 x Drehschalter, Druck: 0,1,2,3, Schalterprogramm: Gira System 55, Farbe: reinweiss glänzend, incl. Einfachrahmen, IP20 | FSTF PT1000 P D4 | Raumtemperaturfühler - UP | Gira_System55_rw_glänzend | STK | WG01 | 92.78 | 0.13 | 0.1 | 90251920 | 103 | 4251325603438
FSTF_PT1000_L_T | 110150205593350 | Sensor: Pt1000, 1x Taster, 1x LED grün, Schalterprogramm: Gira System 55, Farbe: reinweiss glänzend, incl. Einfachrahmen, IP20 | FSTF PT1000 L T | Raumtemperaturfühler - UP | Gira_System55_rw_glänzend | STK | WG01 | 56.38 | 0.03 | 0 | 90251920 | 100 | 4251325603445
FSTF_PT1000_D2_L | 110150205631351 | Sensor: Pt1000, DIN, KLasse B, MB: -30/+60°C, 1x Drehschalter 2-stufig, Druck: 0,1, LED = grün, Schalterprogramm: Gira System 55, Farbe: reinweiss glänzend, incl. Einfachrahmen, IP20 | FSTF PT1000 D2 L | Raumtemperaturfühler - UP | Gira_System55_rw_glänzend | STK | WG01 | 64.53 | 0.03 | 0 | 90251920 | 100 | 4251325603452
FSTF_PT1000_D4_L | 110150205643352 | Sensor: Pt1000, 1x Drehschalter 4-stufig, Druck: 0,1,2,3, LED = grün, Schalterprogramm: Gira System 55, Farbe: reinweiss glänzend, incl. Einfachrahmen, IP20 | FSTF PT1000 D4 L | Raumtemperaturfühler - UP | Gira_System55_rw_glänzend | STK | WG01 | 67.12 | 0.03 | 0 | 90251920 | 101 | 4251325603469
FSTF_PT1000_P_L_W | 110150205655353 | Sensor: Pt1000, MB: -30/+60°C, 1x Potentiometer 1kOhm, Druck: Gira Standard, 1 x Wippschalter: 0 1, 1 x LED: grün, Schalterprogramm: Gira System 55, Farbe: reinweiss glänzend, incl. Einfachrahmen, IP20 | FSTF PT1000 P L W | Raumtemperaturfühler - UP | Gira_System55_rw_glänzend | STK | WG01 | 90.09 | 0.164 | 0.134 | 90251920 | 102 | 4251325603476
FSTF_PT1000_P_L_T | 110150205663162 | Sensor: Pt1000, DIN EN60751, Klasse B, MB: -30/+60°C, 1x Potentiometer 1kOhm, Druck: Gira Standard, 1 x Taster, 1 x LED: grün, Schalterprogramm: Gira System 55, Farbe: reinweiss glänzend, incl. Einfachrahmen, IP20 | FSTF PT1000 P L T | Raumtemperaturfühler - UP | Gira_System55_rw_glänzend | STK | WG01 | 90.04 | 0.164 | 0.134 | 90251920 | 102 | 4251325603483
FSTF_PT1000_P_2L_2T | 110150205672256 | Sensor: Pt1000, MB: -30/+60°C, 1 x Potentiometer 1kOhm, Druck (Standard: Zahlen), 2 x Taster, 2 x LED (grün,rot), Schalterprogramm: Gira System 55 RW, Farbe: reinweiss glänzend, incl. Einfachrahmen, IP20 | FSTF PT1000 P 2L 2T | Raumtemperaturfühler - UP | Gira_System55_rw_glänzend | STK | WG01 | 95.78 | 0.195 | 0.165 | 90251920 | 103 | 4251325603490
FSTF1_NI1000 | 110150209000162 | Sensor: Ni1000 Klasse B, MB: -30/+60°C, 2-Leiteranschluß, Schalterprogramm: Gira System 55, Farbe: reinweiss glänzend, incl. Einfachrahmen, IP20 | FSTF1 NI1000 | Raumtemperaturfühler - UP | Gira_System55_rw_glänzend | STK | WG01 | 44.13 | 0.164 | 0.134 | 90251920 | 99 | 4251325603506
FSTF_NI1000_P | 110150209001162 | Sensor: Ni1000, MB: -30/+60°C, 1 x Potentiometer 1kOhm, (Druck Gira Standard), Schalterprogramm: Gira System55, Farbe: reinweiss glänzend, incl. Einfachrahmen, IP20 | FSTF NI1000 P | Raumtemperaturfühler - UP | Gira_System55_rw_glänzend | STK | WG01 | 69.91 | 0.164 | 0.134 | 90251920 | 101 | 4251325603513
FSTF_NI1000_P_D4 | 110150209007354 | Sensor: Ni1000, MB: -30/+60°C, 1 x Potentiometer 1kOhm, Druck: Gira Standard, 1 x Drehschalter, Druck: 0,1,2,3, Schalterprogramm: Gira System 55, Farbe: reinweiss glänzend, incl. Einfachrahmen, IP20 | FSTF NI1000 P D4 | Raumtemperaturfühler - UP | Gira_System55_rw_glänzend | STK | WG01 | 93.33 | 0.13 | 0.1 | 90251920 | 103 | 4251325603520
FSTF_NI1000_L_T | 110150209593350 | Sensor: Ni1000, MB: -30/+60°C, 1 x LED grün, 1 x Taster, Schalterprogramm: Gira System 55, Farbe: reinweiss glänzend, IP20, incl. Einzelrahmen | FSTF NI1000 L T | Raumtemperaturfühler - UP | Gira_System55_rw_glänzend | STK | WG01 | 57.98 | 0.03 | 0 | 90251920 | 100 | 4251325603537
FSTF_NI1000_D2_L | 110150209631351 | Sensor: Ni1000, MB: -30/+60°C, 1x Drehschalter 2-stufig, Druck: 0,1, LED = grün, Schalterprogramm: Gira System 55, Farbe: reinweiss glänzend, incl. Einfachrahmen, IP20 | FSTF NI1000 D2 L | Raumtemperaturfühler - UP | Gira_System55_rw_glänzend | STK | WG01 | 66.57 | 0.03 | 0 | 90251920 | 100 | 4251325603544
FSTF_NI1000_D4_L | 110150209643352 | Sensor: Ni1000, 1x Drehschalter 4-stufig, Druck: 0,1,2,3, LED = grün, Schalterprogramm: Gira System 55, Farbe: reinweiss glänzend, incl. Einfachrahmen, IP20 | FSTF NI1000 D4 L | Raumtemperaturfühler - UP | Gira_System55_rw_glänzend | STK | WG01 | 68.72 | 0.03 | 0 | 90251920 | 101 | 4251325603568
FSTF_NI1000_P_L_W | 110150209655353 | Sensor: Ni1000, MB: -30/+60°C, 1x Potentiometer 1kOhm, Druck: Gira Standard, 1 x Wippschalter: 0,1, 1 x LED: grün, Schalterprogramm: Gira System 55, Farbe: reinweiss glänzend, incl. Einfachrahmen, IP20 | FSTF NI1000 P L W | Raumtemperaturfühler - UP | Gira_System55_rw_glänzend | STK | WG01 | 90.62 | 0.164 | 0.134 | 90251920 | 102 | 4251325603575
FSTF_NI1000_P_L_T | 110150209663350 | Sensor: NI1000, MB: -30/+60°C, 1x Potentiometer 1kOhm, Druck: Gira Standard, 1 x Taster, 1 x LED: grün, Schalterprogramm: Gira System 55, Farbe: reinweiss glänzend, incl. Einfachrahmen, IP20 | FSTF NI1000 P L T | Raumtemperaturfühler - UP | Gira_System55_rw_glänzend | STK | WG01 | 90.57 | 0.164 | 0.134 | 90251920 | 102 | 4251325603582
FSTF_NI1000_P_2L_2T | 110150209672256 | Sensor:Ni1000, MB: -30/+60°C, 1 x Potentiometer 1kOhm, Druck (Zahlen), 2 x Taster, 2 x LED (grün,rot), Schalterprogramm: Gira System 55, Farbe: reinweiss glänzend, incl. Einfachrahmen, IP20 | FSTF NI1000 P 2L 2T | Raumtemperaturfühler - UP | Gira_System55_rw_glänzend | STK | WG01 | 98.89 | 0.195 | 0.165 | 90251920 | 103 | 4251325603599
FSTF1_NITK | 110150210000162 | Sensor: Ni1000Tk5000, mit Kühlkörper, MB: -30°C .... +60°C, 2-Leiter, Schalterprogramm: Gira System55, Farbe: reinweiss glänzend, incl. Einfachrahmen, IP20 | FSTF1 NI1000TK5000 | Raumtemperaturfühler - UP | Gira_System55_rw_glänzend | STK | WG01 | 46.17 | 0.164 | 0.134 | 90251920 | 99 | 4251325603605
FSTF_NITK_P | 110150210001162 | Sensor: Ni1000Tk5000, mit Kühlkörper, MB: -30/+60°C, 1 x Potentiometer 1kOhm, (Druck Gira Standard), Schalterprogramm: Gira System55, Farbe: reinweiss glänzend, incl. Einfachrahmen, IP20 | FSTF NITK P | Raumtemperaturfühler - UP | Gira_System55_rw_glänzend | STK | WG01 | 72.27 | 0.164 | 0.134 | 90251920 | 101 | 4251325603612
FSTF_NITK_P_D4 | 110150210007354 | Sensor: Ni1000Tk5000, mit Kühlkörper, MB: -30/+60°C, 1 x Potentiometer 1kOhm, Druck: Gira Standard, 1 x Drehschalter, Druck: 0,1,2,3, Schalterprogramm: Gira System 55, Farbe: reinweiss glänzend, incl. Einfachrahmen, IP20 | FSTF NI1000TK P D4 | Raumtemperaturfühler - UP | Gira_System55_rw_glänzend | STK | WG01 | 95.53 | 0.13 | 0.1 | 90251920 | 103 | 4251325603629
FSTF_NITK_L_T | 110150210593350 | Sensor: Ni1000Tk5000 mit Kühlkörper, MB: -30/+60°C, 1 x LED grün, 1 x Taster, Schalterprogramm: Gira System55, Farbe: reinweiss glänzend, incl. Einfachrahmen, IP20 | FSTF NI1000TK L T | Raumtemperaturfühler - UP | Gira_System55_rw_glänzend | STK | WG01 | 57.98 | 0.03 | 0 | 90251920 | 100 | 4251325603636
FSTF_NITK_D2_L | 110150210631351 | Sensor: Ni1000Tk5000, mit Kühlkörper, MB: -30/+60°C, 1x Drehschalter 2-stufig, Druck: 0,1, LED = grün, Schalterprogramm: Gira System 55, Farbe: reinweiss glänzend, incl. Einfachrahmen, IP20 | FSTF NI1000TK D2 L | Raumtemperaturfühler - UP | Gira_System55_rw_glänzend | STK | WG01 | 66.57 | 0.03 | 0 | 90251920 | 100 | 4251325603643
FSTF_NITK_D4_L | 110150210643352 | Sensor: Ni1000Tk5000, mit Kühlkörper, 1x Drehschalter 4-stufig, Druck: 0,1,2,3, LED = grün, Schalterprogramm: Gira System 55, Farbe: reinweiß glänzend, incl. Einfachrahmen, IP20 | FSTF NITK D4 L | Raumtemperaturfühler - UP | Gira_System55_rw_glänzend | STK | WG01 | 68.72 | 0.03 | 0 | 90251920 | 101 | 4251325603650
FSTF_NITK_P_L_W | 110150210655353 | Sensor: Ni1000Tk5000 mit Kühlkörper, MB: -30/+60°C, 1x Potentiometer 1kOhm, Druck: Gira Standard, 1 x Wippschalter: 0,1, 1 x LED: grün, Schalterprogramm: Gira System 55, Farbe: reinweiss glänzend, incl. Einfachrahmen, IP20 | FSTF NI1000TK P L W | Raumtemperaturfühler - UP | Gira_System55_rw_glänzend | STK | WG01 | 92.82 | 0.164 | 0.134 | 90251920 | 102 | 4251325603667
FSTF_NITK_P_L_T | 110150210663350 | Sensor: Ni1000Tk5000, mit Kühlkörper, MB: -30/+60°C, 1x Potentiometer 1kOhm, Druck: Gira Standard, 1 x Taster, 1 x LED: grün, Schalterprogramm: Gira System 55, Farbe: reinweiss glänzend, incl. Einfachrahmen, IP20 | FSTF NI1000TK P L T | Raumtemperaturfühler - UP | Gira_System55_rw_glänzend | STK | WG01 | 92.77 | 0.164 | 0.134 | 90251920 | 102 | 4251325603674
FSTF_NITK_P_2L_2T | 110150210672256 | Sensor: Ni1000Tk5000, MB: -30/+60°C, 1 x Potentiometer 1kOhm, Druck (Zahlen), 2 x Taster, 2 x LED (grün,rot), Schalterprogramm: Gira System 55, Farbe: reinweiss glänzend, incl. Einfachrahmen, IP20 | FSTF NI1000TK P2L2T | Raumtemperaturfühler - UP | Gira_System55_rw_glänzend | STK | WG01 | 100.72 | 0.195 | 0.165 | 90251920 | 103 | 4251325603681
FSTF1_NTC1,8K | 110150212000162 | Sensor: NTC 1,8kOhm, MB: -30/+60°C, 2-Leiterschluß, Schalterprogramm: Gira System 55, Farbe: reinweiss glänzend, incl. Einfachrahmen, IP20 | FSTF1 NTC1,8K | Raumtemperaturfühler - UP | Gira_System55_rw_glänzend | STK | WG01 | 42.43 | 0.164 | 0.134 | 90251920 | 99 | 4251325603698
FSTF_NTC1,8K_P | 110150212001162 | Sensor: NTC1,8k, MB: -30/+60°C, 1 x Potentiometer 1kOhm, (Druck Gira Standard), Schalterprogramm: Gira System55, Farbe: reinweiss glänzend, incl. Einfachrahmen, IP20 | FSTF NTC1,8K P | Raumtemperaturfühler - UP | Gira_System55_rw_glänzend | STK | WG01 | 67.12 | 0.164 | 0.134 | 90251920 | 101 | 4251325603704
FSTF_NTC1,8K_P_D4 | 110150212007354 | Sensor: NTC1,8k, MB: -30/+60°C, 1 x Potentiometer 1kOhm, Druck: Gira Standard, 1 x Drehschalter, Druck: 0,1,2,3, Schalterprogramm: Gira System 55, Farbe: reinweiss glänzend, incl. Einfachrahmen, IP20 | FSTF NTC1,8K P D4 | Raumtemperaturfühler - UP | Gira_System55_rw_glänzend | STK | WG01 | 92.21 | 0.13 | 0.1 | 90251920 | 103 | 4251325603711
FSTF_NTC1,8K_L_T | 110150212593350 | Sensor: NTC1,8k, MB: -30/+60°C, 1 x LED grün, 1 x Taster, Schalterprogramm: Gira System55, Farbe: reinweiss glänzend, incl. Einfachrahmen, IP20 | FSTF NTC1,8K L T | Raumtemperaturfühler - UP | Gira_System55_rw_glänzend | STK | WG01 | 56.38 | 0.13 | 0 | 90251920 | 100 | 4251325603728
FSTF_NTC1,8K_D2_L | 110150212631351 | Sensor: NTC1,8k, MB: -30/+60°C, 1x Drehschalter 2-stufig, Druck: 0,1, LED = grün, Schalterprogramm: Gira System 55, Farbe: reinweiss glänzend, incl. Einfachrahmen, IP20 | FSTF NTC1,8K D2 L | Raumtemperaturfühler - UP | Gira_System55_rw_glänzend | STK | WG01 | 64.97 | 0.03 | 0 | 90251920 | 100 | 4251325603735
FSTF_NTC1,8K_D4_L | 110150212643352 | Sensor: NTC1,8k, MB: -30..+60°C, 1x Drehschalter 4-stufig, Druck: 0,1,2,3, LED = grün, Schalterprogramm: Gira System 55, Farbe: reinweiss glänzend, incl. Einfachrahmen, IP20 | FSTF NTC1,8K D4 L | Raumtemperaturfühler - UP | Gira_System55_rw_glänzend | STK | WG01 | 67.12 | 0.03 | 0 | 90251920 | 101 | 4251325603742
FSTF_NTC1,8K_P_L_W | 110150212655353 | Sensor: NTC1,8k, MB: -30/+60°C, 1x Potentiometer 1kOhm, Druck: Gira Standard, 1 x Wippschalter: 0,1, 1 x LED: grün, Schalterprogramm: Gira System 55, Farbe: reinweiss glänzend, incl. Einfachrahmen, IP20 | FSTF NTC1,8K P L W | Raumtemperaturfühler - UP | Gira_System55_rw_glänzend | STK | WG01 | 93.26 | 0.164 | 0.134 | 90251920 | 102 | 4251325603759
FSTF_NTC1,8K_P_L_T | 110150212663350 | Sensor: NTC1,8k, MB: -30/+60°C, 1x Potentiometer 1kOhm, Druck: Gira Standard, 1 x Taster, 1 x LED: grün, Schalterprogramm: Gira System 55, Farbe: reinweiss glänzend, incl. Einfachrahmen, IP20 | FSTF NTC1,8K P L T | Raumtemperaturfühler - UP | Gira_System55_rw_glänzend | STK | WG01 | 93.2 | 0.164 | 0.134 | 90251920 | 102 | 4251325603766
FSTF_NTC1,8K_P_2L_2T | 110150212672256 | Sensor: NTC1,8k, MB: -30/+60°C, 1 x Potentiometer 1kOhm, Druck (Zahlen), 2 x Taster, 2 x LED (grün,rot), Schalterprogramm: Gira System 55, Farbe: reinweiss glänzend, incl. Einfachrahmen, IP20 | FSTF NTC1,8K P 2L 2T | Raumtemperaturfühler - UP | Gira_System55_rw_glänzend | STK | WG01 | 97.94 | 0.195 | 0.165 | 90251920 | 103 | 4251325603773
FSTF1_NTC10K | 110150215000162 | Sensor: NTC 10kOhm, MB: -30/+60°C, 2-Leiteranschluß, Schalterprogramm: Gira System 55, Farbe: reinweiss glänzend, incl. Einfachrahmen, IP20 | FSTF1 NTC10K | Raumtemperaturfühler - UP | Gira_System55_rw_glänzend | STK | WG01 | 41.99 | 0.03 | 0 | 90251920 | 99 | 4251325603780
FSTF_NTC10K_P | 110150215001162 | Sensor: NTC10k, MB: -30/+60°C, 1 x Potentiometer 1kOhm, (Druck Gira Standard), Schalterprogramm: Gira System55, Farbe: reinweiss glänzend, incl. Einfachrahmen, IP20 | FSTF NTC10K P | Raumtemperaturfühler - UP | Gira_System55_rw_glänzend | STK | WG01 | 66.04 | 0.164 | 0.134 | 90251920 | 101 | 4251325603797
FSTF_NTC10K_P_D4 | 110150215007354 | Sensor: NTC10k, MB: -30/+60°C, 1 x Potentiometer 1kOhm, Druck: Gira Standard, 1 x Drehschalter (4-stufig), Druck: 0,1,2,3, Schalterprogramm: Gira System 55, Farbe: reinweiss glänzend, incl. Einfachrahmen, IP20 | FSTF NTC10K P D4 | Raumtemperaturfühler - UP | Gira_System55_rw_glänzend | STK | WG01 | 90.04 | 0.13 | 0.1 | 90251920 | 103 | 4251325603803
FSTF_NTC10K_L_T | 110150215593350 | Sensor: NTC10k, MB: -30/+60°C, 1x Taster, 1x LED grün, Schalterprogramm: Gira System 55, Farbe: reinweiss glänzend, incl. Einfachrahmen, IP20 | FSTF NTC10K L T | Raumtemperaturfühler - UP | Gira_System55_rw_glänzend | STK | WG01 | 55.84 | 0.03 | 0 | 90251920 | 100 | 4251325603810
FSTF_NTC10K_D2_L | 110150215631351 | Sensor: NTC10k, MB: -30/+60°C, 1x Drehschalter 2-stufig, Druck: 0,1, 1x LED (grün), Schalterprogramm: Gira System 55, Farbe: reinweiss glänzend, incl. Einfachrahmen, IP20 | FSTF NTC10K D2 L | Raumtemperaturfühler - UP | Gira_System55_rw_glänzend | STK | WG01 | 64.43 | 0.03 | 0 | 90251920 | 100 | 4251325603827
FSTF_NTC10K_D4_L | 110150215643352 | Sensor: NTC10k, MB: -30 / +60°C, 1x Drehschalter 4-stufig, Druck: 0,1,2,3, 1x LED grün, Schalterprogramm: Gira System 55, Farbe: reinweiss glänzend, incl. Einfachrahmen, IP20 | FSTF NTC10K D4 L | Raumtemperaturfühler - UP | Gira_System55_rw_glänzend | STK | WG01 | 66.57 | 0.03 | 0 | 90251920 | 101 | 4251325603834
FSTF_NTC10K_P_L_W | 110150215655353 | Sensor: NTC10k, MB: -30/+60°C, 1x Potentiometer 1kOhm, Druck: Gira Standard, 1 x Wippschalter: 0,1, 1 x LED: grün, Schalterprogramm: Gira System 55, Farbe: reinweiss glänzend, incl. Einfachrahmen, IP20 | FSTF NTC10K P L W | Raumtemperaturfühler - UP | Gira_System55_rw_glänzend | STK | WG01 | 87.89 | 0.164 | 0.134 | 90251920 | 102 | 4251325603841
FSTF_NTC10K_P_L_T | 110150215663350 | Sensor: NTC10k, MB: -30/+60°C, 1x Potentiometer 1kOhm, Druck: Gira Standard, 1 x Taster, 1 x LED: grün, Schalterprogramm: Gira System 55, Farbe: reinweiss glänzend, incl. Einfachrahmen, IP20 | FSTF NTC10K P L T | Raumtemperaturfühler - UP | Gira_System55_rw_glänzend | STK | WG01 | 87.83 | 0.164 | 0.134 | 90251920 | 102 | 4251325603858
FSTF_NTC10K_P_2L_2T | 110150215672256 | Sensor: NTC10k, MB: -30/+60°C, 1 x Potentiometer 1kOhm, Druck (Zahlen), 2 x Taster, 2 x LED (grün,rot), Schalterprogramm: Gira System 55, Farbe: reinweiss glänzend, incl. Einfachrahmen, IP20 | FSTF NTC10K P 2L 2T | Raumtemperaturfühler - UP | Gira_System55_rw_glänzend | STK | WG01 | 93.2 | 0.195 | 0.165 | 90251920 | 103 | 4251325603865
FSTF1_NTC20K | 110150216000162 | Sensor: NTC 20kOhm, MB: -30/+60°C, 2-Leiterschluß, Schalterprogramm: Gira System 55, Farbe: reinweiss glänzend, incl. Einfachrahmen, IP20 | FSTF1 NTC20K | Raumtemperaturfühler - UP | Gira_System55_rw_glänzend | STK | WG01 | 41.99 | 0.03 | 0 | 90251920 | 99 | 4251325603872
FSTF_NTC20K_P | 110150216001162 | Sensor: NTC20k, MB: -30/+60°C, 1 x Potentiometer 1kOhm, (Druck Gira Standard), Schalterprogramm: Gira System55, Farbe: reinweiss glänzend, incl. Einfachrahmen, IP20 | FSTF NTC20K P | Raumtemperaturfühler - UP | Gira_System55_rw_glänzend | STK | WG01 | 66.04 | 0.164 | 0.134 | 90251920 | 101 | 4251325603889
FSTF_NTC20K_P_D4 | 110150216007354 | Sensor: NTC20k, MB: -30/+60°C, 1 x Potentiometer 1kOhm, Druck: Gira Standard, 1 x Drehschalter, Druck: 0,1,2,3, Schalterprogramm: Gira System 55, Farbe: reinweiss glänzend, incl. Einfachrahmen, IP20 | FSTF NTC20K P D4 | Raumtemperaturfühler - UP | Gira_System55_rw_glänzend | STK | WG01 | 90.04 | 0.13 | 0.1 | 90251920 | 103 | 4251325603896
FSTF_NTC20K_L_T | 110150216593350 | Sensor: NTC20k, MB: -30/+60°C, 1x Taster, 1x LED grün, Schalterprogramm: Gira System 55, Farbe: reinweiss glänzend, incl. Einfachrahmen, IP20 | FSTF NTC20K L T | Raumtemperaturfühler - UP | Gira_System55_rw_glänzend | STK | WG01 | 55.84 | 0.03 | 0 | 90251920 | 100 | 4251325603902
FSTF_NTC20K_D2_L | 110150216631351 | Sensor: NTC20k, MB: -30/+60°C, 1x Drehschalter 2-stufig, Druck: 0,1, LED = grün, Schalterprogramm: Gira System 55, Farbe: reinweiss glänzend, incl. Einfachrahmen, IP20 | FSTF NTC20K D2 L | Raumtemperaturfühler - UP | Gira_System55_rw_glänzend | STK | WG01 | 64.43 | 0.03 | 0 | 90251920 | 100 | 4251325603919
FSTF_NTC20K_D4_L | 110150216643352 | Sensor: NTC20k, MB: -30/+60°C, 1x Drehschalter 4-stufig, Druck: 0,1,2,3, 1x LED = grün, Schalterprogramm: Gira System 55, Farbe: reinweiss glänzend, incl. Einfachrahmen, IP20 | FSTF NTC20K D4 L | Raumtemperaturfühler - UP | Gira_System55_rw_glänzend | STK | WG01 | 66.57 | 0.03 | 0 | 90251920 | 101 | 4251325603926
FSTF_NTC20K_P_L_W | 110150216655353 | Sensor: NTC20k, MB: -30/+60°C, 1x Potentiometer 1kOhm, Druck: Gira Standard, 1 x Wippschalter: 0,1, 1 x LED: grün, Schalterprogramm: Gira System 55, Farbe: reinweiss glänzend, incl. Einfachrahmen, IP20 | FSTF NTC20K P L W | Raumtemperaturfühler - UP | Gira_System55_rw_glänzend | STK | WG01 | 87.89 | 0.164 | 0.134 | 90251920 | 102 | 4251325603933
FSTF_NTC20K_P_L_T | 110150216663350 | Sensor: NTC20k, MB: -30/+60°C, 1x Potentiometer 1kOhm, Druck: Gira Standard, 1 x Taster, 1 x LED: grün, Schalterprogramm: Gira System 55, Farbe: reinweiss glänzend, incl. Einfachrahmen, IP20 | FSTF NTC20K P L T | Raumtemperaturfühler - UP | Gira_System55_rw_glänzend | STK | WG01 | 87.83 | 0.164 | 0.134 | 90251920 | 102 | 4251325603940
FSTF_NTC20K_P_2L_2T | 110150216672256 | Sensor: NTC20k, MB: -30/+60°C, 1 x Potentiometer 1kOhm, Druck (Zahlen), 2 x Taster, 2 x LED (grün,rot), Schalterprogramm: Gira System 55 RW, Farbe: reinweiss glänzend, incl. Einfachrahmen, IP20 | FSTF NTC20K P 2L 2T | Raumtemperaturfühler - UP | Gira_System55_rw_glänzend | STK | WG01 | 93.2 | 0.195 | 0.165 | 90251920 | 103 | 4251325603957
FSTF1_PRECON | 110150219000162 | Sensor: NTC10k Precon, MB: -30/+60°C, 2-Leiterschluß, Schalterprogramm: Gira System 55, Farbe: reinweiss glänzend, incl. Einfachrahmen, IP20 | FSTF1 NTC10K PRECON | Raumtemperaturfühler - UP | Gira_System55_rw_glänzend | STK | WG01 | 41.99 | 0.03 | 0 | 90251920 | 99 | 4251325603964
FSTF_PRECON_P | 110150219001162 | Sensor: NTC10k Precon, MB: -30/+60°C, 1 x Potentiometer 1kOhm, (Druck Gira Standard), Schalterprogramm: Gira System55, Farbe: reinweiss glänzend, incl. Einfachrahmen, IP20 | FSTF NTC10KPRECON P | Raumtemperaturfühler - UP | Gira_System55_rw_glänzend | STK | WG01 | 66.04 | 0.164 | 0.134 | 90251920 | 101 | 4251325603971
FSTF_PRECON_P_D4 | 110150219007354 | Sensor: NTC10k Precon, MB: -30/+60°C, 1 x Potentiometer 1kOhm, Druck: Gira Standard, 1 x Drehschalter, Druck: 0,1,2,3, Schalterprogramm: Gira System 55, Farbe: reinweiss glänzend, incl. Einfachrahmen, IP20 | FSTF NTC10KPRE P D4 | Raumtemperaturfühler - UP | Gira_System55_rw_glänzend | STK | WG01 | 90.04 | 0.13 | 0.1 | 90251920 | 103 | 4251325603988
FSTF_PRECON_L_T | 110150219593350 | Sensor: NTC10k Precon, MB: -30/+60°C, 1x Taster, 1x LED grün, Schalterprogramm: Gira System 55, Farbe: reinweiss glänzend, incl. Einfachrahmen, IP20 | FSTF NTC10KPRE L T | Raumtemperaturfühler - UP | Gira_System55_rw_glänzend | STK | WG01 | 55.84 | 0.03 | 0 | 90251920 | 100 | 4251325603995
FSTF_PRECON_D2_L | 110150219631351 | Sensor: NTC10k, MB: -30/+60°C, 1x Drehschalter 2-stufig, Druck: 0,1, LED = grün, Schalterprogramm: Gira System 55, Farbe: reinweiss glänzend, incl. Einfachrahmen, IP20 | FSTF NTC10KPRE D2 L | Raumtemperaturfühler - UP | Gira_System55_rw_glänzend | STK | WG01 | 64.43 | 0.03 | 0 | 90251920 | 100 | 4251325604008
FSTF_PRECON_D4_L | 110150219643352 | Sensor: NTC10kPrecon, MB: -30/+60°C, 1x Drehschalter 4-stufig, Druck: 0,1,2,3, 1 x LED = grün, Schalterprogramm: Gira System 55, Farbe: reinweiss glänzend, incl. Einfachrahmen, IP20 | FSTF NTC10KPRE D4 L | Raumtemperaturfühler - UP | Gira_System55_rw_glänzend | STK | WG01 | 66.57 | 0.03 | 0 | 90251920 | 101 | 4251325604015
FSTF_PRECON_P_L_W | 110150219655353 | Sensor: NTC10kPrecon, MB: -30/+60°C, 1x Potentiometer 1kOhm, Druck: Gira Standard, 1 x Wippschalter: 0,1, 1 x LED: grün, Schalterprogramm: Gira System 55, Farbe: reinweiss glänzend, incl. Einfachrahmen, IP20 | FSTF NTC10KPRE P L W | Raumtemperaturfühler - UP | Gira_System55_rw_glänzend | STK | WG01 | 87.89 | 0.164 | 0.134 | 90251920 | 102 | 4251325604022
FSTF_PRECON_P_L_T | 110150219663350 | Sensor: NTC10kPrecon, MB: -30/+60°C, 1x Potentiometer 1kOhm, Druck: Gira Standard, 1 x Taster, 1 x LED: grün, Schalterprogramm: Gira System 55, Farbe: reinweiss glänzend, incl. Einfachrahmen, IP20 | FSTF NTC10KPRE P L T | Raumtemperaturfühler - UP | Gira_System55_rw_glänzend | STK | WG01 | 87.83 | 0.164 | 0.134 | 90251920 | 102 | 4251325604039
FSTF_PRECON_P_2L_2T | 110150219672256 | Sensor: NTC10kPrecon, MB: -30/+60°C, 1 x Potentiometer 1kOhm, Druck (Zahlen), 2 x Taster, 2 x LED (grün,rot), Schalterprogramm: Gira System 55, Farbe: reinweiss glänzend, incl. Einfachrahmen, IP20 | FSTF NTC10KPRE P2L2T | Raumtemperaturfühler - UP | Gira_System55_rw_glänzend | STK | WG01 | 93.2 | 0.195 | 0.165 | 90251920 | 103 | 4251325604046
FSTF1_KTY81-210 | 110150220000162 | Sensor: KTY81-210, MB: -30/+60°C, 2-Leiteranschluß, Schalterprogramm: Gira System 55, Farbe: reinweiss glänzend, incl. Einfachrahmen, IP20 | FSTF1 KTY81-210 | Raumtemperaturfühler - UP | Gira_System55_rw_glänzend | STK | WG01 | 41.99 | 0.03 | 0 | 90251920 | 99 | 4251325604053
FSTF_KTY81-210_P | 110150220001162 | Sensor: KTY81-210, MB: -30/+60°C, 1 x Potentiometer 1kOhm, (Druck Gira Standard), Schalterprogramm: Gira System55, Farbe: reinweiss glänzend, incl. Einfachrahmen, IP20 | FSTF KTY81-210 P | Raumtemperaturfühler - UP | Gira_System55_rw_glänzend | STK | WG01 | 66.04 | 0.164 | 0.134 | 90251920 | 101 | 4251325604060
FSTF_KTY81-210_P_D4 | 110150220007354 | Sensor: KTY81-210, MB: -30/+60°C, 1 x Potentiometer 1kOhm, Druck: Gira Standard, 1 x Drehschalter, Druck: 0,1,2,3, Schalterprogramm: Gira System 55, Farbe: reinweiss glänzend, incl. Einfachrahmen, IP20 | FSTF KTY81-210 P D4 | Raumtemperaturfühler - UP | Gira_System55_rw_glänzend | STK | WG01 | 90.04 | 0.13 | 0.1 | 90251920 | 103 | 4251325604077
FSTF_KTY81-210_L_T | 110150220593350 | Sensor: KTY81-210, MB: -30/+60°C, 1x Taster, 1x LED grün, Schalterprogramm: Gira System 55, Farbe: reinweiss glänzend, incl. Einfachrahmen, IP20 | FSTF KTY81-210 L T | Raumtemperaturfühler - UP | Gira_System55_rw_glänzend | STK | WG01 | 55.84 | 0.03 | 0 | 90251920 | 100 | 4251325604084
FSTF_KTY81-210_D2_L | 110150220631351 | Sensor: KTY81-210, MB: -30/+60°C, 1x Drehschalter 2-stufig, Druck: 0,1, LED = grün, Schalterprogramm: Gira System 55, Farbe: reinweiss glänzend, incl. Einfachrahmen, IP20 | FSTF KTY81-210 D2 L | Raumtemperaturfühler - UP | Gira_System55_rw_glänzend | STK | WG01 | 64.43 | 0.03 | 0 | 90251920 | 100 | 4251325604091
FSTF_KTY81-210_D4_L | 110150220643352 | Sensor: KTY81-210, 1x Drehschalter 4-stufig, Druck: 0,1,2,3, LED = grün, Schalterprogramm: Gira System 55, Farbe: reinweiss glänzend, incl. Einfachrahmen, IP20 | FSTF KTY81-210 D4 L | Raumtemperaturfühler - UP | Gira_System55_rw_glänzend | STK | WG01 | 66.57 | 0.03 | 0 | 90251920 | 101 | 4251325604107
FSTF_KTY81-210_P_L_W | 110150220655353 | Sensor: KTY81-210, MB: -30/+60°C, 1x Potentiometer 1kOhm, Druck: Gira Standard, 1 x Wippschalter: 0,1, 1 x LED: grün, Schalterprogramm: Gira System 55, Farbe: reinweiss glänzend, incl. Einfachrahmen, IP20 | FSTF KTY81-210 P L W | Raumtemperaturfühler - UP | Gira_System55_rw_glänzend | STK | WG01 | 87.89 | 0.164 | 0.134 | 90251920 | 102 | 4251325604114
FSTF_KTY81-210_P_L_T | 110150220663350 | Sensor: KTY81-210, MB: -30/+60°C, 1x Potentiometer 1kOhm, Druck: Gira Standard, 1 x Taster, 1 x LED: grün, Schalterprogramm: Gira System 55, Farbe: reinweiss glänzend, incl. Einfachrahmen, IP20 | FSTF KTY81-210 P L T | Raumtemperaturfühler - UP | Gira_System55_rw_glänzend | STK | WG01 | 87.83 | 0.164 | 0.134 | 90251920 | 102 | 4251325604121
FSTF_KTY81-210_P_2L_2T | 110150220672256 | Sensor: KTY81-210, MB: -30/+60°C, 1 x Potentiometer 1kOhm, Druck (Zahlen), 2 x Taster, 2 x LED (grün,rot), Schalterprogramm: Gira System 55 RW, Farbe: reinweiss glänzend, incl. Einfachrahmen, IP20 | FSTF KTY81-210 P2L2T | Raumtemperaturfühler - UP | Gira_System55_rw_glänzend | STK | WG01 | 93.2 | 0.195 | 0.165 | 90251920 | 103 | 4251325604138
FSTF1_LM235Z | 110150221000162 | Sensor: LM235Z, MB: -30/+60°C, 2-Leiteranschluß, Schalterprogramm: Gira System 55, Farbe: reinweiss glänzend, incl. Einfachrahmen, IP20 | FSTF1 LM235Z | Raumtemperaturfühler - UP | Gira_System55_rw_glänzend | STK | WG01 | 42.96 | 0.164 | 0.134 | 90251920 | 99 | 4251325604145
FSTF_LM235Z_P | 110150221001162 | Sensor: LM235Z, MB: -30/+60°C, 1 x Potentiometer 1kOhm, Druck Gira standard, Schalterprogramm: Gira System 55, Farbe: reinweiss glänzend, incl. Einfachrahmen, IP20 | FSTF LM235Z P | Raumtemperaturfühler - UP | Gira_System55_rw_glänzend | STK | WG01 | 66.04 | 0.03 | 0 | 90251920 | 101 | 4251325604152
FSTF_LM235Z_P_D4 | 110150221007354 | Sensor: LM235Z, MB: -30/+60°C, 1 x Potentiometer 1kOhm, Druck: Gira Standard, 1 x Drehschalter, Druck: 0,1,2,3, Schalterprogramm: Gira System 55, Farbe: reinweiss glänzend, incl. Einfachrahmen, IP20 | FSTF LM235Z P D4 | Raumtemperaturfühler - UP | Gira_System55_rw_glänzend | STK | WG01 | 90.58 | 0.13 | 0.1 | 90251920 | 103 | 4251325604169
FSTF_LM235Z_L_T | 110150221593350 | Sensor: LM235Z, MB: -30/+60°C, 1x Taster, 1x LED grün, Schalterprogramm: Gira System 55, Farbe: reinweiss glänzend, incl. Einfachrahmen, IP20 | FSTF LM235Z L T | Raumtemperaturfühler - UP | Gira_System55_rw_glänzend | STK | WG01 | 56.91 | 0.03 | 0 | 90251920 | 100 | 4251325604176
FSTF_LM235Z_D2_L | 110150221631351 | Sensor: LM235Z, MB: -30/+60°C, 1x Drehschalter 2-stufig, Druck: 0,1, LED = grün, Schalterprogramm: Gira System 55, Farbe: reinweiss glänzend, incl. Einfachrahmen, IP20 | FSTF LM235Z D2 L | Raumtemperaturfühler - UP | Gira_System55_rw_glänzend | STK | WG01 | 64.97 | 0.03 | 0 | 90251920 | 100 | 4251325604183
FSTF_LM235Z_D4_L | 110150221643352 | Sensor: LM235Z, 1 x Drehschalter 4-stufig, Druck: 0,1,2,3, 1 x LED = grün, Schalterprogramm: Gira System 55, Farbe: reinweiss glänzend, incl. Einfachrahmen, IP20 | FSTF LM235Z D4 L | Raumtemperaturfühler - UP | Gira_System55_rw_glänzend | STK | WG01 | 67.65 | 0.03 | 0 | 90251920 | 101 | 4251325604190
FSTF_LM235Z_P_L_W | 110150221655353 | Sensor: LM235Z, MB: -30/+60°C, 1x Potentiometer 1kOhm, Druck: Gira Standard, 1 x Wippschalter: 0,1, 1 x LED: grün, Schalterprogramm: Gira System 55, Farbe: reinweiss glänzend, incl. Einfachrahmen, IP20 | FSTF LM235Z P L W | Raumtemperaturfühler - UP | Gira_System55_rw_glänzend | STK | WG01 | 88.43 | 0.164 | 0.134 | 90251920 | 102 | 4251325604206
FSTF_LM235Z_P_L_T | 110150221663350 | Sensor: LM235Z, MB: -30/+60°C, 1x Potentiometer 1kOhm, Druck: Gira Standard, 1 x Taster, 1 x LED: grün, Schalterprogramm: Gira System 55, Farbe: reinweiss glänzend, incl. Einfachrahmen, IP20 | FSTF LM235Z P L T | Raumtemperaturfühler - UP | Gira_System55_rw_glänzend | STK | WG01 | 88.37 | 0.164 | 0.134 | 90251920 | 102 | 4251325604213
FSTF_LM235Z_P_2L_2T | 110150221672256 | Sensor: LM235Z, MB: -30/+60°C, 1 x Potentiometer 1kOhm, Druck (Zahlen), 2 x Taster, 2 x LED (grün,rot), Schalterprogramm: Gira System 55 RW, Farbe: reinweiss glänzend, incl. Einfachrahmen, IP20 | FSTF LM235Z P 2L 2T | Raumtemperaturfühler - UP | Gira_System55_rw_glänzend | STK | WG01 | 94.92 | 0.195 | 0.165 | 90251920 | 103 | 4251325604220
FSTM-U_PT1000 | 110151205000484 | Sensor: Pt1000, DIN EN 60751, Klasse B, MB: -30/+60°C, Temperatur Ausgang: 0-10V, MB: 0/+50°C, Schalterprogramm: Gira System55, Farbe: reinweiss glänzend, incl. Einfachrahmen, IP 20 | FSTM-U PT1000 | Raumtemperaturfühler - UP | Gira_System55_rw_glänzend | STK | WG01 | 93.96 | 0.164 | 0.134 | 90251920 | 99 | 4251325604237
OFTF_PT100_PVC_1,5M | 110160101211110 | Sensor: PT100, DIN EN 60751, Klasse B, MB: -35/+105°C, 2-Leiteranschluß, Anschlußkabel: 1,5m PVC-Leitung, LiYY, 2x0,25mm², Schutzhülse: Aluminium, Abmaße: 8x8x40mm, IP65, verprägt | OFTF PT100 | Oberflächentemperaturfühler | IP65 | STK | WG03 | 23.1 | 0.09 | 0.06 | 90251920 | 143 | 4251325604244
OFTF_PT1000_PVC_1,5M | 110160105211110 | Sensor: PT1000, DIN EN 60751, Klasse B, MB: -30/+105°C, 2-Leiteranschluß, Anschlußkabel: 1,5m PVC-Leitung, LiYY, 2x0,25mm², Schutzhülse: Aluminium, Abmaße: 8x8x40mm, IP65, verprägt | OFTF PT1000 | Oberflächentemperaturfühler | IP65 | STK | WG03 | 23.1 | 0.1 | 0.07 | 90251920 | 143 | 4251325604251
OFTF_NI1000_PVC_1,5M | 110160109211110 | Sensor: Ni1000, DIN EN 43760, Klasse B, MB: -30/+105°C, 2-Leiteranschluß, Anschlußkabel: 1,5m PVC-Leitung, LiYY, 2x0,25mm², Schutzhülse: Aluminium, Abmaße: 8x8x40mm, IP65, verprägt | OFTF NI1000 | Oberflächentemperaturfühler | IP65 | STK | WG03 | 23.53 | 0.095 | 0.065 | 90251920 | 143 | 4251325604268
OFTF_NITK_PVC_1,5M | 110160110211110 | Sensor: Ni1000 TK5000 (TCR=5000ppm/K), MB: -30/+105°C, 2-Leiteranschluß, Anschlußkabel: 1,5m PVC-Leitung, LiYY, 2x0,25mm², Schutzhülse: Aluminium, Abmaße: 8x8x40mm, IP65, verprägt | OFTF NITK | Oberflächentemperaturfühler | IP65 | STK | WG03 | 24.17 | 0.03 | 0 | 90251920 | 143 | 4251325604275
OFTF_NTC1,8K_PVC_1,5M | 110160112211110 | Sensor: NTC_1,8kOhm, MB: -30/+105°C, 2-Leiteranschluß, Anschlußkabel: 1,5m PVC-Leitung, LiYY, 2x0,25mm², Schutzhülse: Aluminium, Abmaße: 8x8x40mm, IP65, verprägt | OFTF NTC1,8K | Oberflächentemperaturfühler | IP65 | STK | WG03 | 23.78 | 0.03 | 0 | 90251920 | 143 | 4251325604299
OFTF_NTC10K_PVC_1,5M | 110160115211110 | Sensor: NTC10kOhm, MB: -30/+105°C, 2-Leiteranschluß, Anschlußkabel: 1,5m PVC-Leitung, LiYY, 2x0,25mm², Schutzhülse: Aluminium, Abmaße: 8x8x40mm, IP65, verprägt | OFTF NTC10K | Oberflächentemperaturfühler | IP65 | STK | WG03 | 23.78 | 0.03 | 0 | 90251920 | 143 | 4251325604305
OFTF_NTC20K_PVC_1,5M | 110160116211110 | Sensor: NTC20kOhm, MB: -30/+105°C, 2-Leiteranschluß, Anschlußkabel: 1,5m PVC-Leitung, LiYY, 2x0,25mm², Schutzhülse: Aluminium, Abmaße: 8x8x40mm, IP65, verprägt | OFTF NTC20K | Oberflächentemperaturfühler | IP65 | STK | WG03 | 23.78 | 0.03 | 0 | 90251920 | 143 | 4251325604312
OFTF_NTC30K_PVC_1,5M | 110160117211110 | Sensor: NTC 30kOhm, MB: -30/+105°C, 2-Leiteranschluß, Anschlußkabel: 1,5m PVC-Leitung, LiYY, 2x0,25mm², Schutzhülse: Aluminium, Abmaße: 8x8x40mm, IP65, verprägt | OFTF NTC30K | Oberflächentemperaturfühler | IP65 | STK | WG03 | 23.78 | 0.03 | 0 | 90251920 | 143 | 4251325604329
OFTF_PRECON_PVC_1,5M | 110160119211110 | Sensor: NTC 10kOhm Precon, MB: -30/+105°C, 2-Leiteranschluß, Anschlußkabel: 1,5m PVC-Leitung, LiYY, 2x0,25mm², Schutzhülse: Aluminium, Abmaße: 8x8x40mm, IP65, verprägt | OFTF PRECON | Oberflächentemperaturfühler | IP65 | STK | WG03 | 23.78 | 0.03 | 0 | 90251920 | 143 | 4251325604336
OFTF_KTY81-210_PVC_1,5M | 110160120211110 | Sensor: KTY81-210, MB: -30/+105°C, 2-Leiteranschluß, Anschlußkabel: 1,5m PVC-Leitung, LiYY, 2x0,25mm², Schutzhülse: Aluminium, Abmaße: 8x8x40mm, IP65, verprägt | OFTF KTY81-210 | Oberflächentemperaturfühler | IP65 | STK | WG03 | 23.78 | 0.03 | 0 | 90251920 | 143 | 4251325604343
OFTF_LM235Z_PVC_1,5M | 110160121211110 | Sensor: LM235Z, DIN EN 43760, Klasse B, MB: -30/+105°C, 2-Leiteranschluß, Anschlußkabel: 1,5m PVC-Leitung, LiYY, 2x0,25mm², Schutzhülse: Aluminium, Abmaße: 8x8x40mm, IP65, verprägt | OFTF LM235Z | Oberflächentemperaturfühler | IP65 | STK | WG03 | 23.95 | 0.095 | 0.065 | 90251920 | 143 | 4251325604350
ALTF1_PT100_PVC_1,5M | 110160201211110 | Sensor: Pt100, DIN EN 60751, Klasse B, MB: -35/+105°C, 2-Leiteranschluß, Anschlußkabel: 1,5m PVC-Leitung, LiYY 2x0,25mm², Schutzrohr: Edelstahl, 1.4571, V4A, mit vorge-, bogener Anlegeplatte, incl. Spannband mit Schloß, aus Metall, Länge, 300mm, IP65, verprägt | ALTF1 PT100 | Anlegetemperaturfühler | IP65 | STK | WG03 | 17.08 | 0.116 | 0.086 | 90251920 | 144 | 4251325604367
ALTF1_PT100_SILIKON_1,5M | 110160201211120 | Sensor: Pt100, DIN EN 60751, Klasse B, MB: -35/+180°C, 2-Leiteranschluß, Anschlußkabel: 1,5m Silikon-Leitung,, SiHF 2x0,25mm², Schutzrohr: Edelstahl, 1.4571, V4A, mit, vorgebogener Anlegeplatte, incl. Spannband mit Schloß, aus Metall,, Länge 300mm, IP65, verprägt | ALTF1 PT100 | Anlegetemperaturfühler | IP65 | STK | WG03 | 17.72 | 0.124 | 0.094 | 90251920 | 145 | 4251325604374
ALTF1_PT1000_PVC_1,5M | 110160205211110 | Sensor: PT1000, DIN EN 60751, Klasse B, MB: -35/+105°C, 2-Leiteranschluß, Anschlußkabel: 1,5m PVC-Leitung,, LiYY 2x0,25mm², Schutzrohr: Edelstahl, 1.4571, V4A, mit, vorgebogener Anlegeplatte, incl. Spannband mit Schloß, aus Metall,, Länge 300mm, IP65, verprägt | ALTF1 PT1000 | Anlegetemperaturfühler | IP65 | STK | WG03 | 17.08 | 0.124 | 0.094 | 90251920 | 144 | 4251325604381
ALTF1_PT1000_SILIKON_1,5M | 110160205211120 | Sensor: PT1000, DIN EN 60751, Klasse B, MB: -35/+180°C, 2-Leiteranschluß, Anschlußkabel: 1,5m Silikon-Leitung,, SiHF 2x0,25mm², Schutzrohr: Edelstahl, 1.4571, V4A, mit, vorgebogener Anlegeplatte, incl. Spannband mit Schloß, aus Metall,, Länge 300mm, IP65, verprägt | ALTF1 PT1000 | Anlegetemperaturfühler | IP65 | STK | WG03 | 17.72 | 0.124 | 0.094 | 90251920 | 145 | 4251325604398
ALTF1_NI1000_PVC_1,5M | 110160209211110 | Sensor: Ni1000, DIN EN 43760, Klasse B, MB: -35/+105°C, 2-Leiteranschluß, Anschlußkabel: 1,5m PVC-Leitung, LiYY 2x0,25mm², Schutzrohr: Edelstahl, 1.4571, V4A,, mit vorgebogener Anlegeplatte, incl. Spannband mit Schloß, aus Metall,, Länge 300mm, IP65, verprägt | ALTF1 NI1000 | Anlegetemperaturfühler | IP65 | STK | WG03 | 16.8 | 0.122 | 0.092 | 90251920 | 144 | 4251325604404
ALTF1_NI1000_SILIKON_1,5M | 110160209211120 | Sensor: Ni1000, DIN EN 43760, Klasse B, MB: -35/+180°C, 2-Leiteranschluß, Anschlußkabel: 1,5m Silikon-Leitung,, SiHF 2x0,25mm², Schutzrohr: Edelstahl, 1.4571, V4A, mit, vorgebogener Anlegeplatte, incl. Spannband mit Schloß, aus Metall,, Länge 300mm, feuchtedicht rolliert/verprägt, IP65, verprägt | ALTF1 NI1000 | Anlegetemperaturfühler | IP65 | STK | WG03 | 18.91 | 0.124 | 0.094 | 90251920 | 145 | 4251325604411
ALTF1_NITK_PVC_1,5M | 110160210211110 | Sensor: Ni1000 TK5000 (TCR=5000ppm/K), MB: -35/+105°C, 2-Leiteranschluß, Anschlußkabel: 1,5m PVC-Leitung, LiYY 2x0,25mm², Schutzrohr: Edelstahl, 1.4571, V4A,, mit vorgebogener Anlegeplatte, incl. Spannband mit Schloß, aus Metall,, Länge 300mm, IP65, verprägt | ALTF1 NITK | Anlegetemperaturfühler | IP65 | STK | WG03 | 18.36 | 0.116 | 0.086 | 90251920 | 144 | 4251325604428
ALTF1_NITK_SILIKON_1,5M | 110160210211120 | Sensor: Ni1000 TK5000 (TCR=5000ppm/K), MB: -35/+150°C, 2-Leiteranschluß, Anschlußkabel: 1,5m Silikon-Leitung,, SIHF, 2x0,25mm², Schutzrohr: Edelstahl, 1.4571, V4A, mit, vorgebogener Anlegeplatte, incl. Spannband mit Schloß, aus Metall,, Länge 300mm, feuchtedicht rolliert/verprägt, IP65, verprägt | ALTF1 NITK | Anlegetemperaturfühler | IP65 | STK | WG03 | 19.87 | 0.124 | 0.094 | 90251920 | 145 | 4251325604435
ALTF1_NTC1,8K_PVC_1,5M | 110160212211110 | Sensor: NTC_1,8kOhm, MB: -35/+105°C, 2-Leiteranschluß, Anschlußkabel: 1,5m PVC-Leitung, LiYY 2x0,25mm², Schutzrohr: Edelstahl, 1.4571, V4A, mit vorgebo-, gener Anlegeplatte, incl. Spannband mit Schloß, aus Metall,, Länge 300mm, IP65, verprägt | ALTF1 NTC1,8K | Anlegetemperaturfühler | IP65 | STK | WG03 | 17.51 | 0.116 | 0 | 90251920 | 144 | 4251325604442
ALTF1_NTC1,8K_SILIKON_1,5M | 110160212211120 | Sensor: NTC_1,8kOhm, MB: -35/+125°C, 2-Leiteranschluß, Anschlußkabel: 1,5m Silikon, SiHF 2x0,25mm², Schutzrohr: Edelstahl, 1.4571, V4A, mit, vorgebogener Anlegeplatte, incl. Spannband mit Schloß, aus Metall, Länge 300mm, IP65, verprägt | ALTF1 NTC1,8K | Anlegetemperaturfühler | IP65 | STK | WG03 | 18.26 | 0.124 | 0.094 | 90251920 | 145 | 4251325604459
ALTF1_NTC10K_PVC_1,5M | 110160215211110 | Sensor: NTC_10kOhm, MB: -35/+105°C, 2-Leiteranschluß, Anschlußkabel: 1,5m PVC-Leitung, LiYY 2x0,25mm², Schutzrohr: Edelstahl, 1.4571, V4A, mit, vorgebogener Anlegeplatte, incl. Spannband mit Schloß, aus Metall,, Länge 300m, IP65, verprägt | ALTF1 NTC10K | Anlegetemperaturfühler | IP65 | STK | WG03 | 17.51 | 0.124 | 0.094 | 90251920 | 144 | 4251325604466
ALTF1_NTC10K_SILIKON_1,5M | 110160215211120 | Sensor: NTC_10kOhm, MB: -35/+150°C, 2-Leiteranschluß, Anschlußkabel: 1,5m Silikon-Leitung,, SiHF 2x0,25mm², Schutzrohr: Edelstahl, 1.4571, V4A, mit, vorgebogener Anlegeplatte, incl. Spannband mit Schloß, aus Metall,, Länge 300mm, IP65, verprägt | ALTF1 NTC10K | Anlegetemperaturfühler | IP65 | STK | WG03 | 18.26 | 0.124 | 0.084 | 90251920 | 145 | 4251325604473
ALTF1_NTC20K_PVC_1,5M | 110160216211110 | Sensor: NTC 20kOhm, MB: -35/+105°C, 2-Leiteranschluß, Anschlußkabel: 1,5m PVC-Leitung, LiYY 2x0,25mm², Schutzrohr: Edelstahl, 1.4571, V4A,, mit vorgebogener Anlegeplatte, incl. Spannband mit Schloß, aus Metall,, Länge 300mm, IP65, verprägt | ALTF1 NTC20K | Anlegetemperaturfühler | IP65 | STK | WG03 | 17.51 | 0.116 | 0 | 90251920 | 144 | 4251325604480
ALTF1_NTC20K_SILIKON_1,5M | 110160216211120 | Sensor: NTC 20kOhm, MB: -35/+150°C, 2-Leiteranschluß, Anschlußkabel: 1,5m Silikon-Leitung, SiHF 2x0,25mm², Schutzrohr: Edelstahl, 1.4571, V4A, mit, vorgebogener Anlegeplatte, incl. Spannband mit Schloß, aus Metall,, Länge 300mm, IP65, verprägt | ALTF1 NTC20K | Anlegetemperaturfühler | IP65 | STK | WG03 | 18.26 | 0.107 | 0.77 | 90251920 | 145 | 4251325604497
ALTF1_LM235Z_PVC_1,5M | 110160221211110 | Sensor: LM235Z (KP10), Ausgang: 10mV/K, MB: -35/+105°C, 2-Leiteranschluß, Anschlußkabel: 1,5m PVC-Leitung, m, LiYY 2x0,25mm², Schutzrohr: Edelstahl, 1.4571, V4A, mit, vorgebogener Anlegeplatte, incl. Spannband mit Schloß, aus Metall,, Länge 300m, IP65, verprägt | ALTF1 LM235Z | Anlegetemperaturfühler | IP65 | STK | WG03 | 18.04 | 0.124 | 0.094 | 90251920 | 144 | 4251325604503
ALTF1_LM235Z_SILIKON_1,5M | 110160221211120 | Sensor: LM235Z (KP10), Ausgang: 10mV/K, MB: -35/+125°C, 2-Leiteranschluß, Anschlußkabel: 1,5m Silikon-Leitung,, SiHF 2x0,25mm², Schutzrohr: Edelstahl, 1.4571, V4A,, mit vorgebogener Anlegeplatte, incl. Spannband mit Schloß, aus Metall,, Länge 300mm, IP65, verprägt | ALTF1 LM235Z | Anlegetemperaturfühler | IP65 | STK | WG03 | 18.36 | 0.124 | 0.094 | 90251920 | 145 | 4251325604510
HTF50_PT100_GLAS_1,5M | 110160301211050 | Sensor: Pt100, DIN EN 60751, Klasse B, MB: -50/+350°C, 2-Leiteranschluß, Anschlussleitung: 1,5m, Glasseide, mit Edelstahlumflechtung, Fühlerhülse: 6x50mm, Edelstahl, 1.4571, V4A, IP54 | HTF50 PT100 | Kabeltemperaturfühler | bis 350°C | STK | WG03 | 40.44 | 0.09 | 0 | 90251920 | 138 | 4251325604527
HTF50_PT100_PVC_1,5M | 110160301211110 | Sensor: Pt100, DIN EN 60751, Klasse B, MB: -35/+105°C, 2-Leiteranschluß, Anschlußleitung: 1,5m, PVC (LiYY 2x0,25mm²), Fühlerhülse: 6x50mm, Edelstahl, 1.4571, V4A, IP65, verprägt, | HTF50 PT100 | Kabeltemperaturfühler | IP65 | STK | WG03B | 11.54 | 0.084 | 0.054 | 90251920 | 138 | 4251325604534
HTF50_PT100_SILIKON_1,5M | 110160301211120 | Sensor: Pt100, DIN EN 60751, Klasse B, MB: -50/+180°C, 2-Leiteranschluß, Anschlußleitung: 1,5m, Silikon (SiHF 2x0,25mm²), Fühlerhülse: 6x50mm, Edelstahl, 1.4571, V4A, IP65, verprägt | HTF50 PT100 | Kabeltemperaturfühler | IP65 | STK | WG03 | 14.51 | 0.08 | 0.05 | 90251920 | 138 | 4251325604541
HTF50_PT100_PTFE_1,5M | 110160301211140 | Sensor: Pt100, DIN EN 60751, Klasse B, MB: -50/+250°C, 2-Leiteranschluß, Anschlußleitung: 1,5m, PTFE (2x0,25mm²), Fühlerhülse: 6x50mm, Edelstahl, 1.4571, V4A, IP65, verprägt | HTF50 PT100 | Kabeltemperaturfühler | IP65 | STK | WG03 | 18.04 | 0.082 | 0.052 | 90251920 | 138 | 4251325604558
HTF50_PT100_PVC_3M | 110160301231110 | Sensor: Pt100, DIN EN 60751, Klasse B, MB: -35/+105°C, 2-Leiteranschluß, Anschlußleitung: 3,0m, PVC (LiYY 2x0,25mm²), Fühlerhülse: 6x50mm, Edelstahl, 1.4571, V4A, IP65, verpägt | HTF50 PT100 | Kabeltemperaturfühler |  | STK | WG03 | 13.97 | 0.117 | 0.087 | 90251920 | 138 | 4251325604565
HTF50_PT100_SILIKON_3M | 110160301231120 | Sensor: Pt100, DIN EN 60751, Klasse B, MB: -50/+180°C, 2-Leiteranschluß, Anschlußleitung: 3,0m, Silikon (SiHF 2x0,25mm²), Fühlerhülse: 6x50mm, Edelstahl, 1.4571, V4A, IP65, verprägt | HTF50 PT100 | Kabeltemperaturfühler | IP65 | STK | WG03 | 18.1 | 0.117 | 0.087 | 90251920 | 138 | 4251325604572
HTF50_PT100_PVC_5M | 110160301251110 | Sensor: Pt100, DIN EN 60751, Klasse B, MB: -35/+105°C, 2-Leiteranschluß, Anschlußleitung: 5m, PVC (LiYY 2x0,25mm²), Fühlerhülse: 6x50mm, Edelstahl, 1.4571, V4A, IP65, verprägt | HTF50 PT100 | Kabeltemperaturfühler | IP65 | STK | WG03 | 17.2 | 0.084 | 0.054 | 90251920 | 138 | 4251325604589
HTF50_PT100_SILIKON_5M | 110160301251120 | Sensor: Pt100, DIN EN 60751, Klasse B, MB: -50/+180°C, 2-Leiteranschluß, Anschlußleitung: 5m, Silikon (SiHF 2x0,25mm²), Fühlerhülse: 6x50mm, Edelstahl, 1.4571, V4A, IP65, verprägt | HTF50 PT100 | Kabeltemperaturfühler | IP65 | STK | WG03 | 22.89 | 0.08 | 0.05 | 90251920 | 138 | 4251325604596
HTF50_PT100_PVC_8M | 110160301281110 | Sensor: Pt100, DIN EN 60751, Klasse B, MB: -35/+105°C, 2-Leiteranschluß, Anschlußleitung: 8m, PVC (LiYY 2x0,25mm²), Fühlerhülse: 6x50mm, Edelstahl, 1.4571, V4A, IP65, verprägt | HTF50 PT100 | Kabeltemperaturfühler | IP65 | STK | WG03 | 22.06 | 0.084 | 0.054 | 90251920 | 138 | 4251325604602
HTF50_PT100_SILIKON_8M | 110160301281120 | Sensor: Pt100, DIN EN 60751, Klasse B, MB: -50/+180°C, 2-Leiteranschluß, Anschlußleitung: 8m, Silikon (SiHF 2x0,25mm²), Fühlerhülse: 6x50mm, Edelstahl, 1.4571, V4A, IP65, verprägt | HTF50 PT100 | Kabeltemperaturfühler | IP65 | STK | WG03 | 30.08 | 0.105 | 0.075 | 90251920 | 138 | 4251325604619
HTF50_PT100_PVC_10M | 110160301301110 | Sensor: Pt100, DIN EN 60751, Klasse B, MB: -35/+105°C, 2-Leiteranschluß, Anschlußleitung: 10m, PVC (LiYY 2x0,25mm²), Fühlerhülse: 6x50mm, Edelstahl, 1.4571, V4A, IP65, verprägt | HTF50 PT100 | Kabeltemperaturfühler | IP65 | STK | WG03 | 25.28 | 0.084 | 0.054 | 90251920 | 138 | 4251325604626
HTF50_PT100_SILIKON_10M | 110160301301120 | Sensor: Pt100, DIN EN 60751, Klasse B, MB: -50/+180°C, 2-Leiteranschluß, Anschlußleitung: 10m, Silikon (SiHF 2x0,25mm²), Fühlerhülse: 6x50mm, Edelstahl, 1.4571, V4A, IP65, verprägt | HTF50 PT100 | Kabeltemperaturfühler | IP65 | STK | WG03 | 34.89 | 0.322 | 0.292 | 90251920 | 138 | 4251325604633
HTF50_PT1000_GLAS_1,5M | 110160305211050 | Sensor: Pt1000, DIN EN 60751, Klasse B, MB: -50/+350°C, 2-Leiteranschluß, Anschlußleitung: 1,5m, Glasseide, mit Edelstahlumflechtung, Fühlerhülse: 6x50mm, Edelstahl, 1.4571, V4A, IP54, verprägt | HTF50 PT1000 | Kabeltemperaturfühler | IP54 | STK | WG03 | 40.44 | 0.09 | 0 | 90251920 | 138 | 4251325604640
HTF50_PT1000_PVC_1,5M | 110160305211110 | Sensor: Pt1000, DIN EN 60751, Klasse B, MB: -35/+105°C, 2-Leiteranschluß, Anschlußleitung: 1,5m, PVC (LiYY 2x0,25mm²), Fühlerhülse: 6x50mm, Edelstahl, 1.4571, V4A, feuchtedicht rolliert/verprägt, IP65, verprägt | HTF50 PT1000 | Kabeltemperaturfühler | IP65 | STK | WG03B | 13.59 | 0.084 | 0.054 | 90251920 | 138 | 4251325604602
HTF50_PT1000_SILIKON_1,5M | 110160305211120 | Sensor: Pt1000, DIN EN 60751, Klasse B, MB: -50/+180°C, 2-Leiteranschluß, Anschlußleitung: 1,5m, Silikon (SiHF 2x0,25mm²), Fühlerhülse: 6x50mm, Edelstahl, 1.4571, V4A, IP65, verprägt | HTF50 PT1000 | Kabeltemperaturfühler | IP65 | STK | WG03 | 16.7 | 0.09 | 0.06 | 90251920 | 138 | 4251325604664
HTF50_PT1000_PTFE_1,5M | 110160305211140 | Sensor: Pt1000, DIN EN 60751, Klasse B, MB: -50/+250°C, 2-Leiteranschluß, Anschlußleitung: 1,5m, PTFE (2x1,0mm²), Fühlerhülse: 6x50mm, Edelstahl, 1.4571, V4A, IP65, verprägt | HTF50 PT1000 | Kabeltemperaturfühler | IP65 | STK | WG03 | 21.53 | 0.082 | 0.052 | 90251920 | 138 | 4251325604671
HTF50_PT1000_PVC_3M | 110160305231110 | Sensor: Pt1000, DIN EN 60751, Klasse B, MB: -35/+105°C, 2-Leiteranschluß, Anschlußleitung: 3m, PVC (LiYY 2x0,25mm²), Fühlerhülse: 6x50mm, Edelstahl, 1.4571, V4A, IP65, verprägt | HTF50 PT1000 | Kabeltemperaturfühler |  | STK | WG03 | 16.02 | 0.105 | 0.075 | 90251920 | 138 | 4251325604688
HTF50_PT1000_SILIKON_3M | 110160305231120 | Sensor: Pt1000, DIN EN 60751, Klasse B, MB: -50/+180°C, 2-Leiteranschluß, Anschlußleitung: 3m, Silikon (SiHF 2x0,25mm²), Fühlerhülse: 6x50mm, Edelstahl, 1.4571, V4A, IP65, verprägt | HTF50 PT1000 | Kabeltemperaturfühler | IP65 | STK | WG03 | 20.3 | 0.14 | 0.11 | 90251920 | 138 | 4251325604695
HTF50_PT1000_PVC_5M | 110160305251110 | Sensor: Pt1000, DIN EN 60751, Klasse B, MB: -35/+105°C, 2-Leiteranschluß, Anschlußleitung: 5m, PVC (LiYY 2x0,25mm²), Fühlerhülse: 6x50mm, Edelstahl, 1.4571, V4A, IP65, verprägt | HTF50 PT1000 | Kabeltemperaturfühler | IP65 | STK | WG03 | 19.25 | 0.084 | 0.054 | 90251920 | 138 | 4251325604718
HTF50_PT1000_SILIKON_5M | 110160305251120 | Sensor: Pt1000, DIN EN 60751, Klasse B, MB: -50/+180°C, 2-Leiteranschluß, Anschlußleitung: 5m, Silikon (SiHF 2x 0,25mm), Fühlerhülse: 6x50mm, Edelstahl, 1.4571, V4A, IP65, verprägt | HTF50 PT1000 | Kabeltemperaturfühler | IP65 | STK | WG03 | 25.1 | 0.084 | 0.054 | 90251920 | 138 | 4251325604725
HTF50_PT1000_PVC_8M | 110160305281110 | Sensor: Pt1000, DIN EN 60751, Klasse B, MB: -35/+105°C, 2-Leiteranschluß, Anschlußleitung: 8m, PVC (LiYY 2x0,25mm²), Fühlerhülse: 6x50mm, Edelstahl, 1.4571, V4A, IP65, verprägt | HTF50 PT1000 | Kabeltemperaturfühler | IP65 | STK | WG03 | 24.1 | 0.105 | 0.075 | 90251920 | 138 | 4251325604732
HTF50_PT1000_SILIKON_8M | 110160305281120 | Sensor: Pt1000, DIN EN 60751, Klasse B, MB: -50/+180°C, 2-Leiteranschluß, Anschlußleitung: 8m, Silikon (SiHF 2x0,25mm²), Fühlerhülse: 6x50mm, Edelstahl, 1.4571, V4A, IP65, verprägt | HTF50 PT1000 | Kabeltemperaturfühler | IP65 | STK | WG03 | 32.29 | 0.105 | 0.075 | 90251920 | 138 | 4251325604749
HTF50_PT1000_PVC_10M | 110160305301110 | Sensor: Pt1000, DIN EN 60751, Klasse B, MB: -35/+105°C, 2-Leiteranschluß, Anschlußleitung: 10m, PVC (LiYY 2x0,25mm²), Fühlerhülse: 6x50mm, Edelstahl, 1.4571, V4A, IP65, verprägt | HTF50 PT1000 | Kabeltemperaturfühler | IP65 | STK | WG03 | 27.33 | 0.105 | 0.075 | 90251920 | 138 | 4251325604756
HTF50_PT1000_SILIKON_10M | 110160305301120 | Sensor: Pt1000, DIN EN 60751, Klasse B, MB: -50/+180°C, 2-Leiteranschluß, Anschlußleitung: 10m, Silikon (SiHF 2x0,25mm²), Fühlerhülse: 6x50mm, Edelstahl, 1.4571, V4A, IP65, verprägt | HTF50 PT1000 | Kabeltemperaturfühler | IP65 | STK | WG03 | 37.08 | 0.3 | 0.27 | 90251920 | 138 | 4251325604763
HTF50_PT1000A_PVC_1,5M | 110160306211110 | Sensor: Pt1000, A-TGA VDI/VDE 3512, MB: -35/+105°C, 2-Leiteranschluß, Anschlußleitung: 1,5m, PVC (LiYY 2x0,25mm²), Fühlerhülse: 6x50mm, Edelstahl, 1.4571, V4A, IP65, verprägt | HTF50 PT1000 | Kabeltemperaturfühler | A-TGA | STK | WG03 | 19.93 | 0.084 | 0.054 | 90251920 | 138 | 4251325604770
HTF50_PT1000A_SILIKON_1,5M | 110160306211120 | Sensor: Pt1000, A-TGA VDI/VDE 3512, MB: -50/+180°C, 2-Leiteranschluß, Anschlußleitung: 1,5m, Silikon (SiHF 2x0,25mm²), Fühlerhülse: 6x50mm, Edelstahl, 1.4571, V4A, IP65, verprägt | HTF50 PT1000 | Kabeltemperaturfühler | A-TGA | STK | WG03 | 22.9 | 0.084 | 0.054 | 90251920 | 138 | 4251325604787
HTF50_NI1000_PVC_1,5M | 110160309211110 | Sensor: Ni1000, DIN EN 43760, Klasse B, MB: -35/+105°C, 2-Leiteranschluß, Anschlußleitung: 1,5m, PVC (LiYY 2x0,25mm²), Fühlerhülse: 6x50mm, Edelstahl, 1.4571, V4A, IP65, verprägt | HTF50 NI1000 | Kabeltemperaturfühler | IP65 | STK | WG03B | 13.21 | 0.086 | 0.056 | 90251920 | 138 | 4251325604794
HTF50_NI1000_SILIKON_1,5M | 110160309211120 | Sensor: Ni1000, DIN EN 43760, Klasse B, MB: -50/+180°C, 2-Leiteranschluß, Anschlußleitung: 1,5m Silikon (LiYY 2x0,25mm²), Fühlerhülse: 6x50mm, Edelstahl, 1.4571, V4A, IP65, verprägt, Test | HTF50 NI1000 | Kabeltemperaturfühler | IP65 | STK | WG03 | 16.44 | 0.086 | 0.056 | 90251920 | 138 | 4251325604800
HTF50_NI1000_PVC_3M | 110160309231110 | Sensor: Ni1000 nach DIN EN 43760, Klasse B, MB: -35/+105°C, 2-Leiteranschluß, Anschlußleitung: 3m, PVC, Fühlerhülse: 6x50mm, Edelstahl, 1.4571, V4A, IP65, verprägt | HTF50 NI1000 | Kabeltemperaturfühler | IP65 | STK | WG03 | 15.64 | 0.09 | 0.06 | 90251920 | 138 | 4251325604817
HTF50_NI1000_SILIKON_3M | 110160309231120 | Sensor: Ni1000, DIN EN 43760, Klasse B, MB: -50/+180°C, 2-Leiteranschluß, Anschlußleitung: 3,0m Silikon (LiYY 2x0,25mm²), Fühlerhülse: 6x50mm, Edelstahl, 1.4571, V4A, IP65, verprägt | HTF50 NI1000 | Kabeltemperaturfühler | IP65 | STK | WG03 | 20.03 | 0.086 | 0.056 | 90251920 | 138 | 4251325604831
HTF50_NI1000_PVC_5M | 110160309251110 | Sensor: Ni1000, DIN EN 43760, Klasse B, MB: -35/+105°C, 2-Leiteranschluß, Anschlußleitung: 5m, PVC (LiYY 2x0,25mm²), Fühlerhülse: 6x50mm, Edelstahl, 1.4571, V4A, IP65, verprägt | HTF50 NI1000 | Kabeltemperaturfühler | IP65 | STK | WG03 | 18.87 | 0.086 | 0.056 | 90251920 | 138 | 4251325604848
HTF50_NI1000_SILIKON_5M | 110160309251120 | Sensor: Ni1000, DIN EN 43760, Klasse B, MB: -50/+180°C, 2-Leiteranschluß, Anschlußleitung: 5,0m Silikon (LiYY 2x0,25mm²), Fühlerhülse: 6x50mm, Edelstahl, 1.4571, V4A, IP65, verprägt | HTF50 NI1000 | Kabeltemperaturfühler | IP65 | STK | WG03 | 24.82 | 0.086 | 0.056 | 90251920 | 138 | 4251325604855
HTF50_NI1000_PVC_8M | 110160309281110 | Sensor: Ni1000, DIN EN 43760, Klasse B, MB: -35/+105°C, 2-Leiteranschluß, Anschlußleitung: 8m, PVC (LiYY 2x0,25mm²), Fühlerhülse: 6x50mm, Edelstahl, 1.4571, V4A, IP65, verprägt | HTF50 NI1000 | Kabeltemperaturfühler | IP65 | STK | WG03 | 23.72 | 0.086 | 0.056 | 90251920 | 138 | 4251325604862
HTF50_NI1000_SILIKON_8M | 110160309281120 | Sensor: Ni1000, DIN EN 43760, Klasse B, MB: -50/+180°C, 2-Leiteranschluß, Anschlußleitung: 8,0m Silikon (SiHF 2x0,25mm²), Fühlerhülse: 6x50mm, Edelstahl, 1.4571, V4A, IP65, verprägt | HTF50 NI1000 | Kabeltemperaturfühler | IP65 | STK | WG03 | 32.02 | 0.086 | 0.056 | 90251920 | 138 | 4251325604879
HTF50_NI1000_PVC_10M | 110160309301110 | Sensor: Ni1000, DIN EN 43760, Klasse B, MB: -35/+105°C, 2-Leiteranschluß, Anschlußleitung: 10m, PVC (LiYY 2x0,25mm²), Fühlerhülse: 6x50mm, Edelstahl, 1.4571, V4A, IP65, verprägt | HTF50 NI1000 | Kabeltemperaturfühler | IP65 | STK | WG03 | 26.95 | 0.03 | 0 | 90251920 | 138 | 4251325604886
HTF50_NI1000_SILIKON_10M | 110160309301120 | Sensor: Ni1000, DIN EN 43760, Klasse B, MB: -50/+180°C, 2-Leiteranschluß, Anschlußleitung: 10m Silikon (LiYY 2x0,25mm²), Fühlerhülse: 6x50mm, Edelstahl, 1.4571, V4A, IP65, verprägt | HTF50 NI1000 | Kabeltemperaturfühler | IP65 | STK | WG03 | 36.82 | 0.086 | 0.056 | 90251920 | 138 | 4251325604893
HTF50_NITK_PVC_1,5M | 110160310211110 | Sensor: Ni1000_TK5000 (TCR=5000ppm/K), MB: -35/+105°C, 2-Leiteranschluß, Anschlußleitung: 1,5m, PVC (LiYY 2x0,25mm²), Fühlerhülse: 6x50mm, Edelstahl, 1.4571, V4A, IP65, verprägt | HTF50 NITK | Kabeltemperaturfühler | IP65 | STK | WG03B | 16.65 | 0.084 | 0.054 | 90251920 | 138 | 4251325604909
HTF50_NITK_SILIKON_1,5M | 110160310211120 | Sensor: Ni1000_TK5000 (TCR=5000ppm/K), MB: -50/+150°C, 2-Leiteranschluß, Anschlußleitung: 1,5m, Silikon (SiHF 2x0,25mm²), Fühlerhülse: 6x50mm, Edelstahl, 1.4571, V4A, IP65, verprägt | HTF50 NITK | Kabeltemperaturfühler | IP65 | STK | WG03 | 19.65 | 0.09 | 0 | 90251920 | 138 | 4251325604916
HTF50_NITK_PVC_3M | 110160310231110 | Sensor: NI1000TK5000, DIN EN 60751, Klasse B, MB: -35/+105°C, 2-Leiteranschluß, Anschlußleitung: 3m, PVC (LiYY 2x0,25mm²), Fühlerhülse: 6x50mm, Edelstahl, 1.4571, V4A, IP65, verprägt | HTF50 NITK | Kabeltemperaturfühler | IP65 | STK | WG03 | 19.08 | 0.105 | 0.075 | 90251920 | 138 | 4251325604923
HTF50_NITK_SILIKON_3M | 110160310231120 | Sensor: Ni1000_TK5000 (TCR=5000ppm/K), MB: -50/+150°C, 2-Leiteranschluß, Anschlußleitung: 3m, Silikon (SiHF 2x0,25mm²), Fühlerhülse: 6x50mm, Edelstahl, 1.4571, V4A, IP65, verprägt | HTF50 NITK | Kabeltemperaturfühler | IP65 | STK | WG03 | 23.25 | 0.09 | 0 | 90251920 | 138 | 4251325604930
HTF50_NITK_PVC_5M | 110160310251110 | Sensor: Ni1000_TK5000 (TCR=5000ppm/K), MB: -35/+105°C, 2-Leiteranschluß, Anschlußleitung: 5m, PVC (LiYY 2x0,25mm²), Fühlerhülse: 6x50mm, Edelstahl, 1.4571, V4A, IP65, verprägt | HTF50 NITK | Kabeltemperaturfühler | IP65 | STK | WG03 | 22.31 | 0.084 | 0.054 | 90251920 | 138 | 4251325604947
HTF50_NITK_SILIKON_5M | 110160310251120 | Sensor: Ni1000_TK5000 (TCR=5000ppm/K), MB: -50/+150°C, 2-Leiteranschluß, Anschlußleitung: 5m, Silikon (SiHF 2x0,25mm²), Fühlerhülse: 6x50mm, Edelstahl, 1.4571, V4A, IP65 | HTF50 NITK | Kabeltemperaturfühler | IP65 | STK | WG03 | 28.04 | 0.09 | 0 | 90251920 | 138 | 4251325604954
HTF50_NITK_PVC_8M | 110160310281110 | Sensor: Ni1000_TK5000 (TCR=5000ppm/K), MB: -35/+105°C, 2-Leiteranschluß, Anschlußleitung: 8m, PVC (LiYY 2x0,25mm²), Fühlerhülse: 6x50mm, Edelstahl, 1.4571, V4A, IP65, verprägt | HTF50 NITK | Kabeltemperaturfühler | IP65 | STK | WG03 | 27.16 | 0.252 | 0.222 | 90251920 | 138 | 4251325604961
HTF50_NITK_SILIKON_8M | 110160310281120 | Sensor: Ni1000_TK5000 (TCR=5000ppm/K), MB: -50/+150°C, 2-Leiteranschluß, Anschlußleitung: 8m, Silikon (SiHF 2x0,25mm²), Fühlerhülse: 6x50mm, Edelstahl, 1.4571, V4A, IP65, verprägt | HTF50 NITK | Kabeltemperaturfühler | IP65 | STK | WG03 | 35.24 | 0.286 | 0.256 | 90251920 | 138 | 4251325604978
HTF50_NITK_PVC_10M | 110160310301110 | Sensor: Ni1000_TK5000 (TCR=5000ppm/K), MB: -35/+105°C, 2-Leiteranschluß, Anschlußleitung: 10m, PVC (LiYY 2x0,25mm²), Fühlerhülse: 6x50mm, Edelstahl, 1.4571, V4A, IP65, verpfägt | HTF50 NITK | Kabeltemperaturfühler | IP65 | STK | WG03 | 30.39 | 0.57 | 0.54 | 90251920 | 138 | 4251325604985
HTF50_NITK_SILIKON_10M | 110160310301120 | Sensor: Ni1000_TK5000 (TCR=5000ppm/K), MB: -50/+150°C, 2-Leiteranschluß, Anschlußleitung: 10m, Silikon (SiHF 2x0,25mm²), Fühlerhülse: 6x50mm, Edelstahl, 1.4571, V4A, IP65, verprägt | HTF50 NITK | Kabeltemperaturfühler | IP65 | STK | WG03 | 40.03 | 0.09 | 0 | 90251920 | 138 | 4251325604992
HTF50_NTC1,8K_PVC_1,5M | 110160312211110 | Sensor: NTC_1,8kOhm, MB: -35/+105°C, 2-Leiteranschluß, Anschlußleitung: 1,5m, PVC (LiYY 2x0,25mm²), Fühlerhülse: 6x50mm, Edelstahl, 1.4571, V4A, IP65, verprägt | HTF50 NTC1,8K | Kabeltemperaturfühler | IP65 | STK | WG03B | 11.17 | 0.084 | 0.054 | 90251920 | 139 | 4251325605005
HTF50_NTC1,8K_SILIKON_1,5M | 110160312211120 | Sensor: NTC 1,8kOhm, MB: -50/+125°C, 2-Leiteranschluß, Anschlußleitung: 1,5m, Silikon (SiHF 2x0,25mm²), Fühlerhülse: 6x50mm, Edelstahl, 1.4571, V4A, IP65, verprägt | HTF50 NTC1,8K | Kabeltemperaturfühler | IP65 | STK | WG03 | 12.84 | 0.09 | 0 | 90251920 | 139 | 4251325605012
HTF50_NTC1,8K_PVC_3M | 110160312231110 | Sensor: NTC 1,8kOhm, MB: -35/+105°C, 2-Leiteranschluß, Anschlußleitung: 3m, PVC (LiYY 2x0,25mm²), Fühlerhülse: 6x50mm, Edelstahl, 1.4571, V4A, IP65, verprägt | HTF50 NTC1,8K | Kabeltemperaturfühler | IP65 | STK | WG03 | 13.6 | 0.084 | 0.054 | 90251920 | 139 | 4251325605029
HTF50_NTC1,8K_SILIKON_3M | 110160312231120 | Sensor: NTC 1,8kOhm, MB: -50/+125°C, 2-Leiteranschluß, Anschlußleitung: 3m, Silikon (SiHF 2x0,25mm²), Fühlerhülse: 6x50mm, Edelstahl, 1.4571, V4A, IP65, verprägt | HTF50 NTC1,8K | Kabeltemperaturfühler |  | STK | WG03 | 16.44 | 0.09 | 0 | 90251920 | 139 | 4251325605036
HTF50_NTC1,8K_PVC_5M | 110160312251110 | Sensor: NTC 1,8kOhm, MB: -35/+105°C, 2-Leiteranschluß, Anschlußleitung: 5,0m, PVC (LiYY 2x0,25mm²), Fühlerhülse: 6x50mm, Edelstahl, 1.4571, V4A, IP65, verprägt | HTF50 NTC1,8K | Kabeltemperaturfühler | IP65 | STK | WG03 | 16.83 | 0.19 | 0.16 | 90251920 | 139 | 4251325605043
HTF50_NTC1,8K_SILIKON_5M | 110160312251120 | Sensor: NTC 1,8kOhm, MB: -40/+125°C, 2-Leiteranschluß, Anschlußleitung: 5m, Silikon (SiHF 2x0,25mm²), Fühlerhülse: 6x50mm, Edelstahl, 1.4571, V4A, IP65, verprägt | HTF50 NTC1,8K | Kabeltemperaturfühler | IP65 | STK | WG03 | 21.23 | 0.09 | 0 | 90251920 | 139 | 4251325605050
HTF50_NTC1,8K_PVC_8M | 110160312281110 | Sensor: NTC 1,8kOhm, MB: -35/+105°C, 2-Leiteranschluß, Anschlußleitung: 8,0m, PVC (LiYY 2x0,25mm²), Fühlerhülse: 6x50mm, Edelstahl, 1.4571, V4A, IP65, verprägt | HTF50 NTC1,8K | Kabeltemperaturfühler | IP65 | STK | WG03 | 21.68 | 0.19 | 0.16 | 90251920 | 139 | 4251325605067
HTF50_NTC1,8K_SILIKON_8M | 110160312281120 | Sensor: NTC_1,8kOhm, MB: -50/+125°C, 2-Leiteranschluß, Anschlußleitung: 8m, Silikon (SiHF 2x0,25mm²), Fühlerhülse: 6x50mm, Edelstahl, 1.4571, V4A, IP65, verprägt | HTF50 NTC1,8K | Kabeltemperaturfühler | IP65 | STK | WG03 | 28.42 | 0.09 | 0 | 90251920 | 139 | 4251325605074
HTF50_NTC1,8K_PVC_10M | 110160312301110 | Sensor: NTC1,8kOhm, MB: -35/+105°C, 2-Leiteranschluß, Anschlußleitung: 10m, PVC (LiYY 2x0,25mm²), Fühlerhülse: 6x50mm, Edelstahl, 1.4571, V4A, IP65, verprägt, | HTF50 NTC1,8K | Kabeltemperaturfühler | IP65 | STK | WG03 | 24.91 | 0.084 | 0 | 90251920 | 139 | 4251325605081
HTF50_NTC1,8K_SILIKON_10M | 110160312301120 | Sensor: NTC 1,8kOhm, MB: -50/+125°C, 2-Leiteranschluß, Anschlußleitung: 10m, Silikon (SiHF 2x0,25mm²), Fühlerhülse: 6x50mm, Edelstahl, 1.4571, V4A, IP65, verprägt | HTF50 NTC1,8K | Kabeltemperaturfühler | IP65 | STK | WG03 | 33.22 | 0.09 | 0 | 90251920 | 139 | 4251325605098
HTF50_NTC10K_PVC_1,5M | 110160315211110 | Sensor: NTC 10kOhm, MB: -30/+105°C, 2-Leiteranschluß, Anschlußleitung: 1,5m, PVC (LiYY 2x0,25mm²), Fühlerhülse: 6x50mm, Edelstahl, 1.4571, V4A, IP65, verprägt | HTF50 NTC10K | Kabeltemperaturfühler | IP65 | STK | WG03B | 11.17 | 0.084 | 0 | 90251920 | 139 | 4251325605104
HTF50_NTC10K_SILIKON_1,5M | 110160315211120 | Sensor: NTC_10kOhm, MB: -50/+150°C, 2-Leiteranschluß, Anschlußleitung: 1,5m, Silikon (SiHF 2x0,25mm²), Fühlerhülse: 6x50mm, Edelstahl, 1.4571, V4A, IP65, verprägt | HTF50 NTC10K | Kabeltemperaturfühler | IP65 | STK | WG03 | 12.84 | 0.09 | 0 | 90251920 | 139 | 4251325605111
HTF50_NTC10K_PVC_3M | 110160315231110 | Sensor: NTC 10kOhm, MB: -30/+105°C, 2-Leiteranschluß, Anschlußleitung: 3m, PVC (LiYY 2x0,25mm²), Fühlerhülse: 6x50mm, Edelstahl, 1.4571, V4A, IP65, verprägt | HTF50 NTC10K | Kabeltemperaturfühler | IP65 | STK | WG03 | 13.6 | 0.097 | 0.067 | 90251920 | 139 | 4251325605128
HTF50_NTC10K_SILIKON_3M | 110160315231120 | Sensor: NTC 10kOhm, MB: -50/+150°C, 2-Leiteranschluß, Anschlußleitung: 3m, Silikon (SiHF 2x0,25mm²), Fühlerhülse: 6x50mm, Edelstahl, 1.4571, V4A, IP65, verprägt | HTF50 NTC10K | Kabeltemperaturfühler | IP65 | STK | WG03 | 16.44 | 0.145 | 0.115 | 90251920 | 139 | 4251325605135
HTF50_NTC10K_PVC_5M | 110160315251110 | Sensor: NTC_10kOhm, MB: -35/+105°C, 2-Leiteranschluß, Anschlußleitung: 5m, PVC (LiYY 2x0,25mm²), Fühlerhülse: 6x50mm, Edelstahl, 1.4571, V4A, IP65, verprägt | HTF50 NTC10K | Kabeltemperaturfühler | IP65 | STK | WG03 | 16.83 | 0.084 | 0 | 90251920 | 139 | 4251325605142
HTF50_NTC10K_SILIKON_5M | 110160315251120 | Sensor: NTC 10kOhm, MB: -50/+150°C, 2-Leiteranschluß, Anschlußleitung: 5m, Silikon (SiHF 2x0,25mm²), Fühlerhülse: 6x50mm, Edelstahl, 1.4571, V4A, IP65, verprägt | HTF50 NTC10K | Kabeltemperaturfühler | IP65 | STK | WG03 | 21.23 | 0.124 | 0.094 | 90251920 | 139 | 4251325605159
HTF50_NTC10K_PVC_8M | 110160315281110 | Sensor: NTC 10kOhm, MB: -35/+105°C, 2-Leiteranschluß, Anschlußleitung: 8m, PVC (LiYY 2x0,25mm²), Fühlerhülse: 6x50mm, Edelstahl, 1.4571, V4A, IP65,. verprägt | HTF50 NTC10K | Kabeltemperaturfühler | IP65 | STK | WG03 | 21.68 | 0.084 | 0 | 90251920 | 139 | 4251325605166
HTF50_NTC10K_SILIKON_8M | 110160315281120 | Sensor: NTC 10kOhm, MB: -50/+150°C, 2-Leiteranschluß, Anschlußleitung: 8m, Silikon (SiHF 2x0,25mm²), Fühlerhülse: 6x50mm, Edelstahl, 1.4571, V4A, IP65, verprägt | HTF50 NTC10K | Kabeltemperaturfühler | IP65 | STK | WG03 | 28.42 | 0.124 | 0.094 | 90251920 | 139 | 4251325605173
HTF50_NTC10K_PVC_10M | 110160315301110 | Sensor: NTC 10kOhm, MB: -35/+105°C, 2-Leiteranschluß, Anschlußleitung: 10m, PVC (LiYY 2x0,25mm²), Fühlerhülse: 6x50mm, Edelstahl, 1.4571, V4A, IP65, verprägt, | HTF50 NTC10K | Kabeltemperaturfühler |  | STK | WG03 | 24.91 | 0.084 | 0 | 90251920 | 139 | 4251325605180
HTF50_NTC10K_SILIKON_10M | 110160315301120 | Sensor: NTC 10kOhm, MB: -50/+150°C, 2-Leiteranschluß, Anschlußleitung: 10m, Silikon (SiHF 2x0,25mm²), Fühlerhülse: 6x50mm, Edelstahl, 1.4571, V4A, IP65, verprägt | HTF50 NTC10K | Kabeltemperaturfühler |  | STK | WG03 | 33.22 | 0.124 | 0.094 | 90251920 | 139 | 4251325605197
HTF50_NTC20K_PVC_1,5M | 110160316211110 | Sensor: NTC 20kOhm, MB: -35/+105°C, 2-Leiteranschluß, Anschlußleitung: 1,5m, PVC (LiYY 2x0,25mm²), Fühlerhülse: 6x50mm, Edelstahl, 1.4571, V4A, IP65, verprägt | HTF50 NTC20K | Kabeltemperaturfühler | IP65 | STK | WG03B | 11.17 | 0.084 | 0.054 | 90251920 | 139 | 4251325605203
HTF50_NTC20K_SILIKON_1,5M | 110160316211120 | Sensor: NTC 20kOhm, MB: -50/+150°C, 2-Leiteranschluß, Anschlußleitung: 1,5m, Silikon (SiHF 2x0,25mm²), Fühlerhülse: 6x50mm, Edelstahl, 1.4571, V4A, IP65, verprägt | HTF50 NTC20K | Kabeltemperaturfühler | IP65 | STK | WG03 | 12.84 | 0.09 | 0.06 | 90251920 | 139 | 4251325605210
HTF50_NTC20K_PVC_3M | 110160316231110 | Sensor: NTC 20kOhm, MB: -35/+105°C, 2-Leiteranschluß, Anschlußleitung: 3,0m, PVC (LiYY 2x0,25mm²), Fühlerhülse: 6x50mm, Edelstahl, 1.4571, V4A, IP65, verprägt | HTF50 NTC20K | Kabeltemperaturfühler | IP65 | STK | WG03 | 13.6 | 0.084 | 0.054 | 90251920 | 139 | 4251325605227
HTF50_NTC20K_SILIKON_3M | 110160316231120 | Sensor: NTC 20kOhm, MB: -50/+150°C, 2-Leiteranschluß, Anschlußleitung: 3m, Silikon (SiHF 2x0,25mm²), Fühlerhülse: 6x50mm, Edelstahl, 1.4571, V4A, IP65, verprägt | HTF50 NTC20K | Kabeltemperaturfühler | IP65 | STK | WG03 | 16.44 | 0.9 | 0.6 | 90251920 | 139 | 4251325605234
HTF50_NTC20K_PVC_5M | 110160316251110 | Sensor: NTC 20kOhm, MB: -35/+105°C, 2-Leiteranschluß, Anschlußleitung: 5m, PVC (LiYY 2x0,25mm²), Fühlerhülse: 6x50mm, Edelstahl, 1.4571, V4A, IP65, verprägt | HTF50 NTC20K | Kabeltemperaturfühler | IP65 | STK | WG03 | 16.83 | 0.159 | 0.129 | 90251920 | 139 | 4251325605241
HTF50_NTC20K_SILIKON_5M | 110160316251120 | Sensor: NTC 20kOhm, MB: -50/+150°C, 2-Leiteranschluß, Anschlußleitung: 5m, Silikon (SiHF 2x0,25mm²), Fühlerhülse: 6x50mm, Edelstahl, 1.4571, V4A, IP65, verprägt | HTF50 NTC20K | Kabeltemperaturfühler |  | STK | WG03 | 21.23 | 0.186 | 0.156 | 90251920 | 139 | 4251325605258
HTF50_NTC20K_PVC_8M | 110160316281110 | Sensor: NTC 20kOhm, MB: -35/+105°C, 2-Leiteranschluß, Anschlußleitung: 8m, PVC (LiYY 2x0,25mm²), Fühlerhülse: 6x50mm, Edelstahl, 1.4571, V4A, IP65, verprägt | HTF50 NTC20K | Kabeltemperaturfühler | IP65 | STK | WG03 | 21.68 | 0.084 | 0.054 | 90251920 | 139 | 4251325605265
HTF50_NTC20K_SILIKON_8M | 110160316281120 | Sensor: NTC20kOhm, MB: -50/+150°C, 2-Leiteranschluß, Anschlußleitung: 8m, Silikon (SiHF 2x0,25mm²), Fühlerhülse: 6x50mm, Edelstahl, 1.4571, V4A, IP65, verprägt | HTF50 NTC20K | Kabeltemperaturfühler | IP65 | STK | WG03 | 28.42 | 0.063 | 0.06 | 90251920 | 139 | 4251325605272
HTF50_NTC20K_PVC_10M | 110160316301110 | Sensor: NTC 20kOhm, MB: -35/+105°C, 2-Leiteranschluß, Anschlußleitung: 10m, PVC (LiYY 2x0,25mm²), Fühlerhülse: 6x50mm, Edelstahl, 1.4571, V4A, IP65, verprägt | HTF50 NTC20K | Kabeltemperaturfühler | IP65 | STK | WG03 | 24.91 | 0.084 | 0.054 | 90251920 | 139 | 4251325605289
HTF50_NTC20K_SILIKON_10M | 110160316301120 | Sensor: NTC 20kOhm, MB: -50/+150°C, 2-Leiteranschluß, Anschlußleitung: 10m, Silikon (SiHF 2x0,25mm²), Fühlerhülse: 6x50mm, Edelstahl, 1.4571, V4A, IP65, verprägt | HTF50 NTC20K | Kabeltemperaturfühler | IP65 | STK | WG03 | 33.22 | 0.9 | 0.6 | 90251920 | 139 | 4251325605296
HTF50_LM235Z_PVC_1,5M | 110160321211110 | Sensor: LM235Z (KP10), Ausgang: 10mV/K, MB: -35/+105°C, 2-Leiteranschluß, Anschlußleitung: 1,5m, PVC (LiYY 2x0,25mm²), Fühlerhülse: 6x50mm, Edelstahl, 1.4571, V4A, IP65, verprägt | HTF50 LM235Z | Kabeltemperaturfühler | IP65 | STK | WG03B | 11.82 | 0.084 | 0.054 | 90251920 | 138 | 4251325605302
HTF50_LM235Z_SILIKON_1,5M | 110160321211120 | Sensor: LM235Z (KP10), Ausgang: 10mV/K, MB: -35..+125°C, 2-Leiteranschluß, Anschlußleitung: 1,5m, Silikon (SiHF 2x0,25mm²), Fühlerhülse: 6x50mm, Edelstahl, 1.4571, V4A, IP65, verprägt | HTF50 LM235Z | Kabeltemperaturfühler | IP65 | STK | WG03 | 15.04 | 0.09 | 0 | 90251920 | 138 | 4251325605319
HTF50_LM235Z_PVC_3M | 110160321231110 | Sensor: LM235Z (KP10), Ausgang: 10mV/K, MB: -35/+105°C, 2-Leiteranschluß, Anschlußleitung: 3,0m, PVC (LiYY 2x0,25mm²), Fühlerhülse: 6x50mm, Edelstahl, 1.4571, V4A, IP65, verprägt | HTF50 LM235Z | Kabeltemperaturfühler | IP65 | STK | WG03 | 14.24 | 0.1 | 0.07 | 90251920 | 138 | 4251325605326
HTF50_LM235Z_SILIKON_3M | 110160321231120 | Sensor: LM235Z (KP10), Ausgang: 10mV/K, MB: -35...+125°C, 2-Leiteranschluß, Anschlußleitung: 3m, Silikon (SiHF 2x0,25mm²), Fühlerhülse: 6x50mm, Edelstahl, 1.4571, V4A, IP65, verprägt | HTF50 LM235Z | Kabeltemperaturfühler | IP65 | STK | WG03 | 18.63 | 0.09 | 0 | 90251920 | 138 | 4251325605333
HTF50_LM235Z_PVC_5M | 110160321251110 | Sensor: LM235Z (KP10), Ausgang: 10mV/K, MB: -35/+105°C, 2-Leiteranschluß, Anschlußleitung: 5,0m, PVC (LiYY 2x0,25mm²), Fühlerhülse: 6x50mm, Edelstahl, 1.4571, V4A, IP65, verprägt | HTF50 LM235Z | Kabeltemperaturfühler | IP65 | STK | WG03 | 17.48 | 0.084 | 0.054 | 90251920 | 138 | 4251325605340
HTF50_LM235Z_SILIKON_5M | 110160321251120 | Sensor: LM235Z (KP10), Ausgang: 10mV/K, MB: -35...+125°C, 2-Leiteranschluß, Anschlußleitung: 5m, Silikon (SiHF 2x0,25mm²), Fühlerhülse: 6x50mm, Edelstahl, 1.4571, V4A, IP65, verprägt | HTF50 LM235Z | Kabeltemperaturfühler |  | STK | WG03 | 23.42 | 0.23 | 0.2 | 90251920 | 138 | 4251325605357
HTF50_LM235Z_PVC_8M | 110160321281110 | Sensor: LM235Z (KP10), Ausgang: 10mV/K, MB: -35/+105°C, 2-Leiteranschluß, Anschlußleitung: 8,0m, PVC (LiYY 2x0,25mm²), Fühlerhülse: 6x50mm, Edelstahl, 1.4571, V4A, IP65, verprägt | HTF50 LM235Z | Kabeltemperaturfühler | IP65 | STK | WG03 | 22.32 | 0.084 | 0.054 | 90251920 | 138 | 4251325605364
HTF50_LM235Z_SILIKON_8M | 110160321281120 | Sensor: LM235Z (KP10), Ausgang: 10mV/K, MB: -35...+125°C, 2-Leiteranschluß, Anschlußleitung: 8,0m, Silikon (SiHF 2x0,25mm²), Fühlerhülse: 6x50mm, Edelstahl, 1.4571, V4A, IP65, verprägt | HTF50 LM235Z | Kabeltemperaturfühler | IP65 | STK | WG03 | 30.63 | 0.27 | 0.24 | 90251920 | 138 | 4251325605371
HTF50_LM235Z_PVC_10M | 110160321301110 | Sensor: LM235Z (KP10), Ausgang: 10mV/K, MB: -35/+105°C, 2-Leiteranschluß, Anschlußleitung: 10m, PVC (LiYY 2x0,25mm²), Fühlerhülse: 6x50mm, Edelstahl, 1.4571, V4A, IP65, verprägt | HTF50 LM235Z | Kabeltemperaturfühler |  | STK | WG03 | 25.56 | 0.084 | 0.054 | 90251920 | 138 | 4251325605388
HTF50_LM235Z_SILIKON_10M | 110160321301120 | Sensor: LM235Z (KP10), Ausgang: 10mV/K, MB: -35...+125°C, 2-Leiteranschluß, Anschlußleitung: 10m, Silikon (SiHF 2x0,25mm²), Fühlerhülse: 6x50mm, Edelstahl, 1.4571, V4A, IP65, verprägt | HTF50 LM235Z | Kabeltemperaturfühler | IP65 | STK | WG03 | 35.42 | 0.27 | 0.24 | 90251920 | 138 | 4251325605395
RPTF1_PT100_PVC_1,5M | 110160601211010 | Sensor: Pt100, DIN EN 60751, Klasse B, 2-Leiterschaltung, MB: -5/+60°C, Anschlußleitung: 1,5m, PVC (H03VV-F 2x0,5mm²), Edelstahlhülse d=15mm, l=100mm, 1.4571, IP65 | RPTF1 PT100 | Raumpendelfühler mit | Edelstahlhülse | STK | WG03 | 49.5 | 0.247 | 0.217 | 90251920 | 148 | 4251325605517
RPTF1_PT1000_PVC_1,5M | 110160605211010 | Sensor: Pt1000, DIN EN 60751, Klasse B, 2-Leiterschaltung, MB: -5/+60°C, Anschlußleitung: 1,5m, PVC (H03VV-F 2x0,5mm²), Edelstahlhülse d=15mm, l=100mm, 1.4571, IP65 | RPTF1 PT1000 | Raumpendelfühler mit | Edelstahlhülse | STK | WG03 | 52.09 | 0.03 | 0 | 90251920 | 148 | 4251325605524
RPTF1_NI1000_PVC_1,5M | 110160609211010 | Sensor: Ni1000, DIN EN 43760, Klasse B, 2-Leiterschaltung, MB: -5/+60°C, Anschlußleitung: 1,5m, PVC (H03VV-F 2x0,5mm²), Edelstahlhülse d=15mm, l=100mm, 1.4571, IP65 | RPTF1 NI1000 | Raumpendelfühler mit | Edelstahlhülse | STK | WG03 | 51.22 | 0.03 | 0 | 90251920 | 148 | 4251325605531
RPTF1_NITK_PVC_1,5M | 110160610211010 | Sensor: Ni1000_TK5000 (TCR=5000ppm), 2-Leiterschaltung, MB: -5/+60°C, Anschlußleitung: 1,5m, PVC (H03VV-F 2x0,5mm²), Edelstahlhülse d=15mm, l=100mm, 1.4571, IP65, | RPTF1 NITK | Raumpendelfühler mit | Edelstahlhülse | STK | WG03 | 54.44 | 0.03 | 0 | 90251920 | 148 | 4251325605548
RPTF1_NTC1,8K_PVC_1,5M | 110160612211010 | Sensor: NTC_1,8kOhm, 2-Leiterschaltung, MB: -5/+60°C, Anschlußleitung: 1,5m, PVC (H03VV-F 2x0,5mm²), Edelstahlhülse d=15mm, l=100mm, 1.4571, IP65 | RPTF1 NTC1,8K | Raumpendelfühler mit | Edelstahlhülse | STK | WG03 | 54.23 | 0.03 | 0 | 90251920 | 148 | 4251325605555
RPTF1_NTC10K_PVC_1,5M | 110160615211010 | Sensor: NTC_10kOhm, 2-Leiterschaltung, MB: -5/+60°C, Anschlußleitung: 1,5m, PVC (H03VV-F 2x0,5mm²), Edelstahlhülse d=15mm, l=100mm, 1.4571, IP65 | RPTF1 NTC10K | Raumpendelfühler mit | Edelstahlhülse | STK | WG03 | 54.23 | 0.247 | 0.217 | 90251920 | 148 | 4251325605562
RPTF1_NTC20K_PVC_1,5M | 110160616211010 | Sensor: NTC 20kOhm, 2-Leiterschaltung, MB: -35/+105°C, Anschlußleitung: 1,5m, PVC (H03VV-F 2x0,5mm²), Edelstahlhülse d=15mm, l=100mm, 1.4571, IP65 | RPTF1 NTC20K | Raumpendelfühler mit | Edelstahlhülse | STK | WG03 | 54.23 | 0.03 | 0 | 90251920 | 148 | 4251325605579
RPTF1_NTC30K_PVC_1,5M | 110160617211010 | Sensor: NTC 30kOhm, 2-Leiterschaltung, MB: -5/+60°C, Anschlußleitung: 1,5m, PVC (H03VV-F 2x0,5mm²), Edelstahlhülse d=15mm, l=100mm, 1.4571, IP65 | RPTF1 NTC30K | Raumpendelfühler mit | Edelstahlhülse | STK | WG03 | 54.23 | 0.03 | 0 | 90251920 | 148 | 4251325605586
RPTF1_PRECON_PVC_1,5M | 110160619211010 | Sensor: NTC10kOhm Precon, 2-Leiterschaltung, MB: -5/+60°C, Anschlußleitung: 1,5m, PVC (H03VV-F 2x0,5mm²), Edelstahlhülse d=15mm, l=100mm, 1.4571, IP65 | RPTF1 PRECON | Raumpendelfühler mit | Edelstahlhülse | STK | WG03 | 54.23 | 0.03 | 0 | 90251920 | 148 | 4251325605593
RPTF1_KTY81-210_PVC_1,5M | 110160620211010 | Sensor: KTY81-210, 2-Leiterschaltung, MB: -5/+60°C, Anschlußleitung: 1,5m, PVC (H03VV-F 2x0,5mm²), Edelstahlhülse d=15mm, l=100mm, 1.4571, IP65 | RPTF1 KTY81-210 | Raumpendelfühler mit | Edelstahlhülse | STK | WG03 | 54.23 | 0.03 | 0 | 90251920 | 148 | 4251325605609
RPTF1_LM235Z_PVC_1,5M | 110160621211110 | Sensor: LM235Z (KP10), Ausgang: 10mV/K, 2-Leiterschaltung, MB: -5/+60°C, Anschlußleitung: 1,5m, PVC (H03VV-F 2x0,5mm²), Edelstahlhülse d=15mm, l=100mm, 1.4571, IP65 | RPTF1 LM235Z | Raumpendelfühler mit | Edelstahlhülse | STK | WG03 | 49.62 | 0.03 | 0 | 90251920 | 148 | 4251325605616
RPTF2_PT100_PVC_1,5M | 110160701211010 | Sensor: Pt100, DIN EN 60751, Klasse B, 2-Leiterschaltung, MB: -5/+60°C, Anschlußleitung: 1,5m, PVC (H03VV-F 2x0,5mm²), Kunststoffkugel D=50mm, IP65 | RPTF2 PT100 | Raumpendelfühler mit | Kunststoffkugel | STK | WG03 | 49.62 | 0.076 | 0.046 | 90251920 | 149 | 4251325605623
RPTF2_PT1000_PVC_1,5M | 110160705211010 | Sensor: Pt1000, DIN EN 60751, Klasse B, 2-Leiterschaltung, MB: -5/+60°C, Anschlußleitung: 1,5m, PVC (H03VV-F 2x0,5mm²), Kunststoffkugel D=50mm, IP65 | RPTF2 PT1000 | Raumpendelfühler mit | Kunststoffkugel | STK | WG03 | 52.19 | 0.2 | 0.17 | 90251920 | 149 | 4251325605630
RPTF2_NI1000_PVC_1,5M | 110160709211010 | Sensor: Ni1000, DIN EN 43760, Klasse B, 2-Leiterschaltung, MB: -5/+60°C, Anschlußleitung: 1,5m, PVC (H03VV-F 2x0,5mm²), Kunststoffkugel D=50mm, IP65 | RPTF2 NI1000 | Raumpendelfühler mit | Kunststoffkugel | STK | WG03 | 51.32 | 0.26 | 0.23 | 90251920 | 149 | 4251325605647
RPTF2_NITK_PVC_1,5M | 110160710211010 | Sensor: Ni1000_TK5000 (TCR=5000ppm), 2-Leiterschaltung, MB: -5/+60°C, Anschlußleitung: 1,5m, PVC (H03VV-F 2x0,5mm²), Kunststoffkugel D=50mm, IP65 | RPTF2 NITK | Raumpendelfühler mit | Kunststoffkugel | STK | WG03 | 54.54 | 0.03 | 0 | 90251920 | 149 | 4251325605654
RPTF2_NTC1,8K_PVC_1,5M | 110160712211010 | Sensor: NTC1,8kOhm, 2-Leiterschaltung, MB: -5/+60°C, Anschlußleitung: 1,5m, PVC (H03VV-F 2x0,5mm²), Kunststoffkugel D=50mm, IP65 | RPTF2 NTC1,8K | Raumpendelfühler mit | Kunststoffkugel | STK | WG03 | 54.34 | 0.03 | 0 | 90251920 | 149 | 4251325605661
RPTF2_NTC10K_PVC_1,5M | 110160715211010 | Sensor: NTC_10kOhm, 2-Leiterschaltung, MB: -5/+60°C, Anschlußleitung: 1,5m, PVC (H03VV-F 2x0,5mm²), Kunststoffkugel D=50mm, IP65 | RPTF2 NTC10K | Raumpendelfühler mit | Kunststoffkugel | STK | WG03 | 54.34 | 0.03 | 0 | 90251920 | 149 | 4251325605678
RPTF2_NTC20K_PVC_1,5M | 110160716211010 | Sensor: NTC20kOhm, 2-Leiterschaltung, MB: -5/+60°C, Anschlußleitung: 1,5m, PVC (H03VV-F 2x0,5mm²), Kunststoffkugel D=50mm, IP65 | RPTF2 NTC20K | Raumpendelfühler mit | Kunststoffkugel | STK | WG03 | 54.34 | 0.03 | 0 | 90251920 | 149 | 4251325605685
RPTF2_NTC30K_PVC_1,5M | 110160717211010 | Sensor: NTC 30kOhm, 2-Leiterschaltung, MB: -5/+60°C, Anschlußleitung: 1,5m, PVC (H03VV-F 2x0,5mm²), Kunststoffkugel D=50mm, IP65 | RPTF2 NTC30K | Raumpendelfühler mit | Kunststoffkugel | STK | WG03 | 54.34 | 0.03 | 0 | 90251920 | 149 | 4251325605692
RPTF2_PRECON_PVC_1,5M | 110160719211010 | Sensor: NTC 10kOhm Precon, 2-Leiterschaltung, MB: -5/+60°C, Anschlußleitung: 1,5m, PVC (H03VV-F 2x0,5mm²), Kunststoffkugel D=50mm, IP65 | RPTF2 PRECON | Raumpendelfühler mit | Kunststoffkugel | STK | WG03 | 54.34 | 0.03 | 0 | 90251920 | 149 | 4251325605708
RPTF2_KTY81-210_PVC_1,5M | 110160720211010 | Sensor: KTY_81-210, 2-Leiterschaltung, MB: -5/+60°C, Anschlußleitung: 1,5m, PVC (H03VV-F 2x0,5mm²), Kunststoffkugel D=50mm, IP65 | RPTF2 KTY81-210 | Raumpendelfühler mit | Kunststoffkugel | STK | WG03 | 54.34 | 0.03 | 0 | 90251920 | 149 | 4251325605715
RPTF2_LM235Z_PVC_1,5M | 110160721211010 | Sensor: LM235Z (KP10), Ausgang: 10mV/K, 2-Leiterschaltung, MB: -5/+60°C, Anschlußleitung: 1,5m, PVC (H03VV-F 2x0,5mm²), Kunststoffkugel D=50mm, IP65 | RPTF2 LM235Z | Raumpendelfühler mit | Kunststoffkugel | STK | WG03 | 49.72 | 0.03 | 0 | 90251920 | 149 | 4251325605722
HTF200_PT100_PVC_1,5M | 110160901211110 | Sensor: Pt100, DIN EN 60751, Klasse B, MB: -35/+105°C, 2-Leiteranschluß, Anschlußleitung: 1,5m, PVC (LiYY 2x0,25mm²), Fühlerhülse: 6x200mm, Edelstahl, 1.4571, V4A, ohne Montageflansch, IP65, verprägt | HTF200 PT100 | Kabeltemperaturfühler | IP65 | STK | WG03 | 17.18 | 0.084 | 0.054 | 90251920 | 140 | 4251325605739
HTF200_PT100_SILIKON_1,5M | 110160901211120 | Sensor: Pt100, DIN EN 60751, Klasse B, MB: -50/+180°C, 2-Leiteranschluß, Anschlußleitung: 1,5m, Silikon (SiHF 2x0,25mm²), Fühlerhülse: 6x200mm, Edelstahl, 1.4571, V4A, ohne Montageflansch, IP65, verprägt | HTF200 PT100 | Kabeltemperaturfühler | IP65 | STK | WG03 | 20.4 | 0.08 | 0.05 | 90251920 | 140 | 4251325605746
HTF200_PT1000_PVC_1,5M | 110160905211110 | Sensor: Pt1000, DIN EN 60751, Klasse B, MB: -35/+105°C, 2-Leiteranschluß, Anschlußleitung: 1,5m, PVC (LiYY 2x0,25mm²), Fühlerhülse: 6x200mm, Edelstahl, 1.4571, V4A, ohne Montageflansch, IP65, verprägt | HTF200 PT1000 | Kabeltemperaturfühler | IP65 | STK | WG03 | 17.18 | 0.084 | 0.054 | 90251920 | 140 | 4251325605753
HTF200_PT1000_SILIKON_1,5M | 110160905211120 | Sensor: Pt1000, DIN EN 60751, Klasse B, MB: -50/+180°C, 2-Leiteranschluß, Anschlußleitung: 1,5m, Silikon (SiHF 2x0,25mm²), Fühlerhülse: 6x200mm, Edelstahl, 1.4571, V4A, ohne Montageflansch, IP65, verprägt | HTF200 PT1000 | Kabeltemperaturfühler | IP65 | STK | WG03 | 20.4 | 0.09 | 0.06 | 90251920 | 140 | 4251325605760
HTF200_PT1000A_PVC_1,5M | 110160906211110 | Sensor: Pt1000, A-TGA VDI/VDE 3512, MB: -35/+105°C, 2-Leiteranschluß, Anschlußleitung: 1,5m, PVC (LiYY 2x0,25mm²), Fühlerhülse: 6x200mm, Edelstahl, 1.4571, V4A, ohne Montageflansch, IP65, verprägt | HTF200 PT1000 | Kabeltemperaturfühler | IP65, A-TGA | STK | WG03 | 23.38 | 0.084 | 0.054 | 90251920 | 140 | 4251325605777
HTF200_PT1000A_SILIKON_1,5M | 110160906211120 | Sensor: Pt1000, A-TGA VDI/VDE 3512, MB: -35/+105°C, 2-Leiteranschluß, Anschlußleitung: 1,5m,Silikon (SiHF 2x0,25mm²), Fühlerhülse: 6x200mm, Edelstahl, 1.4571, V4A, ohne Montageflansch, IP65, verprägt | HTF200 PT1000 | Kabeltemperaturfühler | IP65, A-TGA | STK | WG03 | 26.61 | 0.084 | 0.054 | 90251920 | 140 | 4251325605784
HTF200_NI1000_PVC_1,5M | 110160909211110 | Sensor: Ni1000, DIN EN 43760, Klasse B, MB: -35/+105°C, 2-Leiteranschluß, Anschlußleitung: 1,5m, PVC (LiYY 2x0,25mm²), Fühlerhülse: 6x200mm, Edelstahl, 1.4571, V4A, ohne Montageflansch, IP65, verprägt | HTF200 NI1000 | Kabeltemperaturfühler | IP65 | STK | WG03 | 17.51 | 0.086 | 0.056 | 90251920 | 140 | 4251325605791
HTF200_NI1000_SILIKON_1,5M | 110160909211120 | Sensor: Ni1000 nach DIN EN 43760, Klasse B, MB: -50/+180°C, 2-Leiteranschluß, Anschlußleitung: 1,5m, Silikon (SiHF 2x0,25mm²), Fühlerhülse: 6x200mm, Edelstahl, 1.4571, V4A, ohne Montageflansch, IP65, verprägt | HTF200 NI1000 | Kabeltemperaturfühler | IP65 | STK | WG03 | 20.4 | 0.09 | 0.06 | 90251920 | 140 | 4251325605807
HTF200_NITK_PVC_1,5M | 110160910211110 | Sensor: Ni1000Tk5000 (TCR=5000ppm/K), MB: -35/+105°C, 2-Leiteranschluß, Anschlußleitung: 1,5m, PVC (LiYY 2x0,25mm²), Fühlerhülse: 6x200mm, Edelstahl, 1.4571, V4A, ohne Montageflansch, IP65, verprägt | HTF200 NITK | Kabeltemperaturfühler | IP65 | STK | WG03 | 18.36 | 0.084 | 0.054 | 90251920 | 140 | 4251325605814
HTF200_NITK_SILIKON_1,5M | 110160910211120 | Sensor: Ni1000Tk5000 (TCR=5000ppm/K), MB: -50/+150°C, 2-Leiteranschluß, Anschlußleitung: 1,5m, Silikon (SiHF 2x0,25mm²), Fühlerhülse: 6x200mm, Edelstahl, 1.4571, V4A, ohne Montageflansch, IP65, verprägt | HTF200 NITK | Kabeltemperaturfühler | IP65 | STK | WG03 | 21.26 | 0.09 | 0 | 90251920 | 140 | 4251325605821
HTF200_NTC1,8K_PVC_1,5M | 110160912211110 | Sensor: NTC 1,8kOhm, MB: -35/+105°C, 2-Leiteranschluß, Anschlußleitung: 1,5m, PVC (LiYY 2x0,25mm²), Fühlerhülse: 6x200mm, Edelstahl, 1.4571, V4A, ohne Montageflansch, IP65, verprägt | HTF200 NTC1,8K | Kabeltemperaturfühler | IP65 | STK | WG03 | 17.18 | 0.084 | 0.054 | 90251920 | 140 | 4251325605838
HTF200_NTC1,8K_SILIKON_1,5M | 110160912211120 | Sensor: NTC 1,8kOhm, MB: -50/+150°C, 2-Leiteranschluß, Anschlußleitung: 1,5m, Silikon (SiHF 2x0,25mm²), Fühlerhülse: 6x200mm, Edelstahl, 1.4571, V4A, ohne Montageflansch, IP65, verprägt | HTF200 NTC1,8K | Kabeltemperaturfühler | IP65 | STK | WG03 | 20.4 | 0.09 | 0 | 90251920 | 140 | 4251325605845
HTF200_NTC10K_PVC_1,5M | 110160915211110 | Sensor: NTC 10kOhm, MB: -35/+105°C, 2-Leiteranschluß, Anschlußleitung: 1,5m, PVC (LiYY 2x0,25mm²), Fühlerhülse: 6x200mm, Edelstahl, 1.4571, V4A, ohne Montageflansch, IP65, verprägt | HTF200 NTC10K | Kabeltemperaturfühler | IP65 | STK | WG03 | 17.18 | 0.388 | 0.358 | 90251920 | 140 | 4251325605852
HTF200_NTC10K_SILIKON_1,5M | 110160915211120 | Sensor: NTC 10kOhm, MB: -50/+150°C, 2-Leiteranschluß, Anschlußleitung: 1,5m, Silikon (SiHF 2x0,25mm²), Fühlerhülse: 6x200mm, Edelstahl, 1.4571, V4A, ohne Montageflansch, IP65, verprägt | HTF200 NTC10K | Kabeltemperaturfühler | IP65 | STK | WG03 | 20.4 | 0.09 | 0.06 | 90251920 | 140 | 4251325605869
HTF200_NTC20K_PVC_1,5M | 110160916211110 | Sensor: NTC 20kOhm, MB: -35/+105°C, 2-Leiteranschluß, Anschlußleitung: 1,5m, PVC (LiYY 2x0,25mm²), Fühlerhülse: 6x200mm, Edelstahl, 1.4571, V4A, ohne Montageflansch, IP65, verprägt | HTF200 NTC20K | Kabeltemperaturfühler | IP65 | STK | WG03 | 17.18 | 0.084 | 0 | 90251920 | 140 | 4251325605876
HTF200_NTC20K_SILIKON_1,5M | 110160916211120 | Sensor: NTC 20kOhm, MB: -50/+150°C, 2-Leiteranschluß, Anschlußleitung: 1,5m, Silikon (SiHF 2x0,25mm²), Fühlerhülse: 6x200mm, Edelstahl, 1.4571, V4A, ohne Montageflansch, IP65, verprägt | HTF200 NTC20K | Kabeltemperaturfühler | IP65 | STK | WG03 | 20.4 | 0.09 | 0.06 | 90251920 | 140 | 4251325605883
HTF200_PRECON_PVC_1,5M | 110160919211110 | Sensor: NTC 10kOhm - Precon, MB: -35/+105°C, 2-Leiteranschluß, Anschlußleitung: 1,5m, PVC (LiYY 2x0,25mm²), Fühlerhülse: 6x200mm, Edelstahl, 1.4571, V4A, ohne Montageflansch, IP65, verprägt | HTF200 PRECON | Kabeltemperaturfühler | IP65 | STK | WG03 | 17.18 | 0.084 | 0 | 90251920 | 140 | 4251325605890
HTF200_PRECON_SILIKON_1,5M | 110160919211120 | Sensor: NTC 10kOhm - Precon, MB: -50/+150°C, 2-Leiteranschluß, Anschlußleitung: 1,5m, Silikon (SiHF 2x0,25mm²), Fühlerhülse: 6x200mm, Edelstahl, 1.4571, V4A, ohne Montageflansch, IP65, verprägt | HTF200 PRECON | Kabeltemperaturfühler | IP65 | STK | WG03 | 20.4 | 0.09 | 0.06 | 90251920 | 140 | 4251325605906
HTF200_LM235Z_PVC_1,5M | 110160921211110 | Sensor: LM235Z, MB: -35/+105°C, 2-Leiteranschluß, Anschlußleitung: 1,5m, PVC (SiHF 2x0,25mm), Fühlerhülse: 6x200mm, Edelstahl, 1.4571, V4A, ohne Montageflansch, IP65, verprägt | HTF200 LM235Z | Kabeltemperaturfühler | IP65 | STK | WG03 | 17.72 | 0.07 | 0.04 | 90251920 | 140 | 4251325605913
HTF200_LM235Z_SILIKON_1,5M | 110160921211120 | Sensor: LM235Z, MB: -50/+125°C, 2-Leiteranschluß, Anschlußleitung: 1,5m, Silikon (SiHF 2x0,25mm), Fühlerhülse: 6x200mm, Edelstahl, 1.4571, V4A, ohne Montageflansch, IP65, verprägt | HTF200 LM235Z | Kabeltemperaturfühler | IP65 | STK | WG03 | 20.95 | 0.07 | 0.04 | 90251920 | 140 | 4251325605920
DTF_PT100 | 110160C01003000 | Sensor: PT100, DIN EN 60751, Klasse B, Gehäuse: Polycarbonat PC, Deckenausschnitt ø30mm … ø32mm, IP30, Farbe: weiß | DTF PT100 | Deckeneinbau-Temperaturfühler |  | STK | WG03 | 34.37 | 0.058 | 0 | 90251920 | 105 | 4251325605937
DTF_PT1000 | 110160C05003000 | Sensor: PT1000, DIN EN 60751, Klasse B, Gehäuse: Polycarbonat PC, Deckenausschnitt ø30mm … ø32mm, IP30, Farbe: weiß | DTF PT1000 | Deckeneinbau-Temperaturfühler |  | STK | WG03 | 34.37 | 0.058 | 0 | 90251920 | 105 | 4251325605944
DTF_NI1000 | 110160C09003000 | Sensor: Ni1000, DIN EN 43760, Klasse B, Gehäuse: Polycarbonat PC, Deckenausschnitt ø30mm … ø32mm, IP30, Farbe: weiß | DTF NI1000 | Deckeneinbau-Temperaturfühler |  | STK | WG03 | 34.14 | 0.058 | 0 | 90251920 | 105 | 4251325605951
DTF_NITK | 110160C10003000 | Sensor: Ni1000TK5000 TCR=5000ppm/K, Gehäuse: Polycarbonat PC, Deckenausschnitt ø30mm … ø32mm, IP30, Farbe: weiß | DTF NITK | Deckeneinbau-Temperaturfühler |  | STK | WG03 | 37.48 | 0.058 | 0 | 90251920 | 105 | 4251325605968
DTF_NTC1,8K | 110160C12003000 | Sensor: NTC1,8kOhm, Gehäuse: Polycarbonat PC, Deckenausschnitt ø30mm … ø32mm, IP30, Farbe: weiß | DTF NTC1,8K | Deckeneinbau-Temperaturfühler |  | STK | WG03 | 35.16 | 0.058 | 0 | 90251920 | 105 | 4251325605975
DTF_NTC5K | 110160C14003000 | Sensor: NTC5kOhm, Gehäuse: Polycarbonat PC, Deckenausschnitt ø30mm … ø32mm, IP30, Farbe: weiß | DTF NTC5K | Deckeneinbau-Temperaturfühler |  | STK | WG03 | 35.16 | 0.058 | 0 | 90251920 | 105 | 4251325605982
DTF_NTC10K | 110160C15003000 | Sensor: NTC10kOhm, Gehäuse: Polycarbonat PC, Deckenausschnitt ø30mm … ø32mm, IP30, Farbe: weiß | DTF NTC10K | Deckeneinbau-Temperaturfühler |  | STK | WG03 | 35.16 | 0.058 | 0 | 90251920 | 105 | 4251325605999
DTF_NTC20K | 110160C16003000 | Sensor: NTC10kOhm_Precon, Gehäuse: Polycarbonat PC, Deckenausschnitt ø30mm … ø32mm, IP30, Farbe: weiß | DTF NTC20K | Deckeneinbau-Temperaturfühler |  | STK | WG03 | 35.16 | 0.058 | 0 | 90251920 | 105 | 4251325606002
DTF_PRECON | 110160C19003000 | Sensor: NTC10kOhm_Precon, Gehäuse: Polycarbonat PC, Deckenausschnitt ø30mm … ø32mm, IP30, Farbe: weiß | DTF PRECON | Deckeneinbau-Temperaturfühler |  | STK | WG03 | 35.16 | 0.058 | 0 | 90251920 | 105 | 4251325606019
DTF_KTY81-210 | 110160C20003000 | Sensor: KTY81-210, Gehäuse: Polycarbonat PC, Deckenausschnitt ø30mm … ø32mm, IP30, Farbe: weiß | DTF KTY81-210 | Deckeneinbau-Temperaturfühler |  | STK | WG03 | 35.16 | 0.058 | 0 | 90251920 | 105 | 4251325606026
DTF_LM235Z | 110160C21003000 | Sensor: LM235Z KP10, Gehäuse: Polycarbonat PC, Deckenausschnitt ø30mm … ø32mm, IP30, Farbe: weiß | DTF LM235Z | Deckeneinbau-Temperaturfühler |  | STK | WG03 | 35.16 | 0.058 | 0 | 90251920 | 105 | 4251325606033
HSM-U | 110161110009700 | Spannungsversorgung: 24V AC/DC, Sensor: PT100/Pt1000, einsetllbare Messbereiche:, -100..100°C; -50..50°C; -40..60°C;-30..70°C;, -20..150°C; 0..50°C; 0..100°C; 0..200°C; 0..250°C, 0..300°C; 0..400°C; 0..500°C; 0..600°C, Ausgang: 0...10V, 3-Leiterschaltung, IP20 | HSM-U | Hutschienenmeßumformer | einstellbar | STK | WG01 | 118.58 | 0.07 | 0.04 | 90251920 | 187 | 4251325606040
HSM-I | 110161120009700 | Spannungsversorgung: 24V DC, Sensor: PT100/Pt1000, einsetllbare Messbereiche:, -100..100°C; -50..50°C; -40..60°C;-30..70°C;, -20..150°C; 0..50°C; 0..100°C; 0..200°C; 0..250°C, 0..300°C; 0..400°C; 0..500°C; 0..600°C, Ausgang: 4..20mA, 3-Leiterschaltung, IP20 | HSM-I | Hutschienenmeßumformer | einstellbar | STK | WG01 | 118.58 | 0.076 | 0.04 | 90251920 | 187 | 4251325606057
TF43T_PT100_50MM | 110170101013000 | Sensor: PT100, DIN EN 60751, Klasse B, MB: -30/+150°C, 4-Leiteranschluß, Gehäuse: Kunststoff, Polyamid, mit Schnappdeckel,, Kabelverschraubung M16 mit Zugentlastung, Farbe: verkehrsweiß, ähnlich RAL 9016, Einbaulänge: 50mm, ohne Tauchhülse + ohne Montageflansch, IP43 | TF43 PT100 50MM | Tauchfühler | 4-Leiter | STK | WG03 | 23.84 | 0.1 | 0.07 | 90251920 | 114 | 4251325606064
TF43T_PT100_100MM | 110170101023000 | Sensor: PT100, DIN EN 60751, Klasse B, MB: -30/+150°C, 4-Leiteranschluß, Gehäuse: Kunststoff, Polyamid, mit Schnappdeckel,, Kabelverschraubung M16 mit Zugentlastung, Farbe: verkehrsweiß, ähnlich RAL 9016, Einbaulänge: 100mm, ohne Tauchhülse + ohne Montageflansch, IP43 | TF43 PT100 100MM | Tauchfühler | 4-Leiter | STK | WG03 | 23.95 | 0.1 | 0.07 | 90251920 | 113 | 4251325606071
TF43T_PT100_150MM | 110170101033000 | Sensor: PT100, DIN EN 60751, Klasse B, MB: -30/+150°C, 4-Leiteranschluß, Gehäuse: Kunststoff, Polyamid, mit Schnappdeckel,, Kabelverschraubung M16 mit Zugentlastung, Farbe: verkehrsweiß, ähnlich RAL 9016, Einbaulänge: 150mm, ohne Tauchhülse + ohne Montageflansch, IP43 | TF43 PT100 150MM | Tauchfühler | 4-Leiter | STK | WG03 | 24.7 | 0.1 | 0.07 | 90251920 | 114 | 4251325606088
TF43T_PT100_200MM | 110170101043000 | Sensor: Pt100, DIN EN 60751, Klasse B, MB: -30/+150°C, 4-Leiteranschluß, Gehäuse: Kunststoff, Polyamid, mit Schnappdeckel,, Kabelverschraubung M16 mit Zugentlastung, Farbe: verkehrsweiß, ähnlich RAL 9016, Einbaulänge: 200mm, ohne Tauchhülse + ohne Montageflansch, IP 43 | TF43 PT100 200MM | Tauchfühler | 4-Leiter | STK | WG03 | 25.4 | 0.162 | 0.132 | 90251920 | 114 | 4251325606095
TF43T_PT100_250MM | 110170101053000 | Sensor: Pt100, DIN EN 60751, Klasse B, MB: -30/+150°C, 4-Leiteranschluß, Gehäuse: Kunststoff, Polyamid, mit Schnappdeckel,, Kabelverschraubung M16 mit Zugentlastung, Farbe: verkehrsweiß, ähnlich RAL 9016, Einbaulänge: 250mm, ohne Tauchhülse + ohne Montageflansch, IP 43 | TF43 PT100 250MM | Tauchfühler | 4-Leiter | STK | WG03 | 26.69 | 0.162 | 0.132 | 90251920 | 114 | 4251325606101
TF43T_PT100_300MM | 110170101063000 | Sensor: Pt100, DIN EN 60751, Klasse B, MB: -30/+150°C, 4-Leiteranschluß, Gehäuse: Kunststoff, Polyamid, mit Schnappdeckel,, Kabelverschraubung M16 mit Zugentlastung, Farbe: verkehrsweiß, ähnlich RAL 9016, Einbaulänge: 300mm, ohne Tauchhülse + ohne Montageflansch, IP 43 | TF43 PT100 300MM | Tauchfühler | 4-Leiter | STK | WG03 | 28.89 | 0.162 | 0.132 | 90251920 | 114 | 4251325606118
TF43T_PT100_350MM | 110170101073000 | Sensor: Pt100, DIN EN 60751, Klasse B, MB: -30/+150°C, 4-Leiteranschluß, Gehäuse: Kunststoff, Polyamid, mit Schnappdeckel,, Kabelverschraubung M16 mit Zugentlastung, Farbe: verkehrsweiß, ähnlich RAL 9016, Einbaulänge: 350mm, ohne Tauchhülse + ohne Montageflansch, IP 43 | TF43 PT100 350MM | Tauchfühler | 4-Leiter | STK | WG03 | 29.78 | 0.162 | 0.132 | 90251920 | 114 | 4251325606125
TF43T_PT100_400MM | 110170101083000 | Sensor: Pt100, DIN EN 60751, Klasse B, MB: -30/+150°C, 4-Leiteranschluß, Gehäuse: Kunststoff, Polyamid, mit Schnappdeckel,, Kabelverschraubung M16 mit Zugentlastung, Farbe: verkehrsweiß, ähnlich RAL 9016, Einbaulänge: 400mm, ohne Tauchhülse + ohne Montageflansch, IP 43 | TF43 PT100 400MM | Tauchfühler | 4-Leiter | STK | WG03 | 30.72 | 0.162 | 0.132 | 90251920 | 114 | 4251325606132
TF43T_PT1000_50MM | 110170105011000 | Sensor: PT1000, DIN EN 60751, Klasse B, MB: -30/+150°C, 2-Leiteranschluß, Gehäuse: Kunststoff, Polyamid, mit Schnappdeckel,, Kabelverschraubung M16 mit Zugentlastung, Farbe: verkehrsweiß, ähnlich RAL 9016, Einbaulänge: 50mm, ohne Tauchhülse + ohne Montageflansch, IP43 | TF43 PT1000 50MM | Tauchfühler | ohne TH + MF | STK | WG03 | 23.84 | 0.1 | 0.07 | 90251920 | 114 | 4251325606149
TF43T_PT1000_100MM | 110170105021000 | Sensor: PT1000, DIN EN 60751, Klasse B, MB: -30/+150°C, 2-Leiteranschluß, Gehäuse: Kunststoff, Polyamid, mit Schnappdeckel,, Kabelverschraubung M16 mit Zugentlastung, Farbe: verkehrsweiß, ähnlich RAL 9016, Einbaulänge: 100mm, ohne Tauchhülse + ohne Montageflansch, IP43 | TF43 PT1000 100MM | Tauchfühler | ohne TH + MF | STK | WG03 | 23.95 | 0.112 | 0.082 | 90251920 | 114 | 4251325606156
TF43T_PT1000_150MM | 110170105031000 | Sensor: PT1000, DIN EN 60751, Klasse B, MB: -30/+150°C, 2-Leiteranschluß, Gehäuse: Kunststoff, Polyamid, mit Schnappdeckel,, Kabelverschraubung M16 mit Zugentlastung, Farbe: verkehrsweiß, ähnlich RAL 9016, Einbaulänge: 150mm, ohne Tauchhülse + ohne Montageflansch, IP43 | TF43 PT1000 150MM | Tauchfühler | ohne TH + MF | STK | WG03 | 24.7 | 0.12 | 0.09 | 90251920 | 114 | 4251325606163
TF43T_PT1000_200MM | 110170105041000 | Sensor: PT1000, DIN EN 60751, Klasse B, MB: -30/+150°C, 2-Leiteranschluß, Gehäuse: Kunststoff, Polyamid, mit Schnappdeckel,, Kabelverschraubung M16 mit Zugentlastung, Farbe: verkehrsweiß, ähnlich RAL 9016, Einbaulänge: 200mm, ohne Tauchhülse + ohne Montageflansch, IP43 | TF43 PT1000 200MM | Tauchfühler | ohne TH + MF | STK | WG03 | 25.4 | 0.12 | 0.09 | 90251920 | 114 | 4251325606170
TF43T_PT1000_250MM | 110170105051000 | Sensor: PT1000, DIN EN 60751, Klasse B, MB: -30/+150°C, 2-Leiteranschluß, Gehäuse: Kunststoff, Polyamid, mit Schnappdeckel,, Kabelverschraubung M16 mit Zugentlastung, Farbe: verkehrsweiß, ähnlich RAL 9016, Einbaulänge: 250mm, ohne Tauchhülse + ohne Montageflansch, IP43, | TF43 PT1000 250MM | Tauchfühler | ohne TH + MF | STK | WG03 | 26.69 | 0.15 | 0.12 | 90251920 | 114 | 4251325606187
TF43T_PT1000_300MM | 110170105061000 | Sensor: PT1000, DIN EN 60751, Klasse B, MB: -30/+150°C, 2-Leiteranschluß, Gehäuse: Kunststoff, Polyamid, mit Schnappdeckel,, Kabelverschraubung M16 mit Zugentlastung, Farbe: verkehrsweiß, ähnlich RAL 9016, Einbaulänge: 300mm, ohne Tauchhülse + ohne Montageflansch, IP43, | TF43 PT1000 300MM | Tauchfühler | ohne TH + MF | STK | WG03 | 28.89 | 0.15 | 0.12 | 90251920 | 114 | 4251325606194
TF43T_PT1000_350MM | 110170105071000 | Sensor: PT1000, DIN EN 60751, Klasse B, MB: -30/+150°C, 2-Leiteranschluß, Gehäuse: Kunststoff, Polyamid, mit Schnappdeckel,, Kabelverschraubung M16 mit Zugentlastung, Farbe: verkehrsweiß, ähnlich RAL 9016, Einbaulänge: 350mm, ohne Tauchhülse + ohne Montageflansch, IP43, | TF43 PT1000 350MM | Tauchfühler | ohne TH + MF | STK | WG03 | 29.78 | 0.15 | 0.12 | 90251920 | 114 | 4251325606200
TF43T_PT1000_400MM | 110170105081000 | Sensor: PT1000, DIN EN 60751, Klasse B, MB: -30/+150°C, 2-Leiteranschluß, Gehäuse: Kunststoff, Polyamid, mit Schnappdeckel,, Kabelverschraubung M16 mit Zugentlastung, Farbe: verkehrsweiß, ähnlich RAL 9016, Einbaulänge: 400mm, ohne Tauchhülse + ohne Montageflansch, IP43, | TF43 PT1000 400MM | Tauchfühler | ohne TH + MF | STK | WG03 | 30.72 | 0.15 | 0.12 | 90251920 | 114 | 4251325606217
TF43T_NI1000_50MM | 110170109011000 | Sensor: Ni1000, DIN EN 43760, Klasse B, MB: -30/+150°C, 2-Leiteranschluß, Gehäuse: Kunststoff, Polyamid, mit Schnappdeckel,, Kabelverschraubung M16 mit Zugentlastung, Farbe: verkehrsweiß, ähnlich RAL 9016, Einbaulänge: 50mm, ohne Tauchhülse + ohne Montageflansch, IP43 | TF43 NI1000 50MM | Tauchfühler | ohne TH + MF | STK | WG03 | 24.44 | 0.112 | 0.082 | 90251920 | 114 | 4251325606224
TF43T_NI1000_100MM | 110170109021000 | Sensor: Ni1000, DIN EN 43760, Klasse B, MB: -30/+150°C, 2-Leiteranschluß, Gehäuse: Kunststoff, Polyamid, mit Schnappdeckel,, Kabelverschraubung M16 mit Zugentlastung, Farbe: verkehrsweiß, ähnlich RAL 9016, Einbaulänge: 100mm, ohne Tauchhülse + ohne Montageflansch, IP43 | TF43 NI1000 100MM | Tauchfühler | ohne TH + MF | STK | WG03 | 26.74 | 0.112 | 0.082 | 90251920 | 114 | 4251325606231
TF43T_NI1000_150MM | 110170109031000 | Sensor: Ni1000, DIN EN 43760, Klasse B, MB: -30/+150°C, 2-Leiteranschluß, Gehäuse: Kunststoff, Polyamid, mit Schnappdeckel,, Kabelverschraubung M16 mit Zugentlastung, Farbe: verkehrsweiß, ähnlich RAL 9016, Einbaulänge: 150mm, ohne Tauchhülse + ohne Montageflansch, IP43 | TF43 NI1000 150MM | Tauchfühler | ohne TH + MF | STK | WG03 | 26.95 | 0.12 | 0.09 | 90251920 | 114 | 4251325606248
TF43T_NI1000_200MM | 110170109041000 | Sensor: Ni1000, DIN EN 43760, Klasse B, MB: -30/+150°C, 2-Leiteranschluß, Gehäuse: Kunststoff, Polyamid, mit Schnappdeckel,, Kabelverschraubung M16 mit Zugentlastung, Farbe: verkehrsweiß, ähnlich RAL 9016, Einbaulänge: 200mm, ohne Tauchhülse + ohne Montageflansch, IP43 | TF43 NI1000 200MM | Tauchfühler | ohne TH + MF | STK | WG03 | 27.54 | 0.12 | 0.09 | 90251920 | 114 | 4251325606255
TF43T_NI1000_250MM | 110170109051000 | Sensor: Ni1000, DIN EN 43760, Klasse B, MB: -30/+150°C, 2-Leiteranschluß, Gehäuse: Kunststoff, Polyamid, mit Schnappdeckel,, Kabelverschraubung M16 mit Zugentlastung, Farbe: verkehrsweiß, ähnlich RAL 9016, Einbaulänge: 250mm, ohne Tauchhülse + ohne Montageflansch, IP43 | TF43 NI1000 250MM | Tauchfühler | ohne TH + MF | STK | WG03 | 28.3 | 0.15 | 0.12 | 90251920 | 114 | 4251325606262
TF43T_NI1000_300MM | 110170109061000 | Sensor: Ni1000, DIN EN 43760, Klasse B, MB: -30/+150°C, 2-Leiteranschluß, Gehäuse: Kunststoff, Polyamid, mit Schnappdeckel,, Kabelverschraubung M16 mit Zugentlastung, Farbe: verkehrsweiß, ähnlich RAL 9016, Einbaulänge: 300mm, ohne Tauchhülse + ohne Montageflansch, IP43 | TF43 NI1000 300MM | Tauchfühler | ohne TH + MF | STK | WG03 | 30.18 | 0.15 | 0.12 | 90251920 | 114 | 4251325606279
TF43T_NI1000_350MM | 110170109071000 | Sensor: Ni1000, DIN EN 43760, Klasse B, MB: -30/+150°C, 2-Leiteranschluß, Gehäuse: Kunststoff, Polyamid, mit Schnappdeckel,, Kabelverschraubung M16 mit Zugentlastung, Farbe: verkehrsweiß, ähnlich RAL 9016, Einbaulänge: 350mm, ohne Tauchhülse + ohne Montageflansch, IP43 | TF43 NI1000 350MM | Tauchfühler | ohne TH + MF | STK | WG03 | 31.02 | 0.15 | 0.12 | 90251920 | 114 | 4251325606286
TF43T_NI1000_400MM | 110170109081000 | Sensor: Ni1000, DIN EN 43760, Klasse B, MB: -30/+150°C, 2-Leiteranschluß, Gehäuse: Kunststoff, Polyamid, mit Schnappdeckel,, Kabelverschraubung M16 mit Zugentlastung, Farbe: verkehrsweiß, ähnlich RAL 9016, Einbaulänge: 400mm, ohne Tauchhülse + ohne Montageflansch, IP43 | TF43 NI1000 400MM | Tauchfühler | ohne TH + MF | STK | WG03 | 32.43 | 0.15 | 0.12 | 90251920 | 114 | 4251325606293
TF43T_NITK_50MM | 110170110011000 | Sensor: Ni1000, DIN EN 43760, Klasse B, MB: -30/+150°C, 2-Leiteranschluß, Gehäuse: Kunststoff, Polyamid, mit Schnappdeckel,, Kabelverschraubung M16 mit Zugentlastung, Farbe: verkehrsweiß, ähnlich RAL 9016, Einbaulänge: 50mm, ohne Tauchhülse + ohne Montageflansch, IP43 | TF43 NITK 50MM | Tauchfühler | ohne TH + MF | STK | WG03 | 24.48 | 0.112 | 0.082 | 90251920 | 114 | 4251325606309
TF43T_NITK_100MM | 110170110021000 | Sensor: Ni1000, DIN EN 43760, Klasse B, MB: -30/+150°C, 2-Leiteranschluß, Gehäuse: Kunststoff, Polyamid, mit Schnappdeckel,, Kabelverschraubung M16 mit Zugentlastung, Farbe: verkehrsweiß, ähnlich RAL 9016, Einbaulänge: 100mm, ohne Tauchhülse + ohne Montageflansch, IP43 | TF43 NITK 100MM | Tauchfühler | ohne TH + MF | STK | WG03 | 26.8 | 0.112 | 0.082 | 90251920 | 114 | 4251325606316
TF43T_NITK_150MM | 110170110031000 | Sensor: Ni1000TK, DIN EN 43760, Klasse B, MB: -30/+150°C, 2-Leiteranschluß, Gehäuse: Kunststoff, Polyamid, mit Schnappdeckel,, Kabelverschraubung M16 mit Zugentlastung, Farbe: verkehrsweiß, ähnlich RAL 9016, Einbaulänge: 150mm, ohne Tauchhülse + ohne Montageflansch, IP43 | TF43 NITK 150MM | Tauchfühler | ohne TH + MF | STK | WG03 | 27.07 | 0.112 | 0.082 | 90251920 | 114 | 4251325606323
TF43T_NITK_200MM | 110170110041000 | Sensor: Ni1000, DIN EN 43760, Klasse B, MB: -30/+150°C, 2-Leiteranschluß, Gehäuse: Kunststoff, Polyamid, mit Schnappdeckel,, Kabelverschraubung M16 mit Zugentlastung, Farbe: verkehrsweiß, ähnlich RAL 9016, Einbaulänge: 200mm, ohne Tauchhülse + ohne Montageflansch, IP43 | TF43 NITK 200MM | Tauchfühler | ohne TH + MF | STK | WG03 | 27.65 | 0.112 | 0.082 | 90251920 | 114 | 4251325606330
TF43T_NITK_250MM | 110170110051000 | Sensor: Ni1000, DIN EN 43760, Klasse B, MB: -30/+150°C, 2-Leiteranschluß, Gehäuse: Kunststoff, Polyamid, mit Schnappdeckel,, Kabelverschraubung M16 mit Zugentlastung, Farbe: verkehrsweiß, ähnlich RAL 9016, Einbaulänge: 250mm, ohne Tauchhülse + ohne Montageflansch, IP43 | TF43 NITK 250MM | Tauchfühler | ohne TH + MF | STK | WG03 | 28.4 | 0.112 | 0.082 | 90251920 | 114 | 4251325606347
TF43T_NITK_300MM | 110170110061000 | Sensor: Ni1000, DIN EN 43760, Klasse B, MB: -30/+150°C, 2-Leiteranschluß, Gehäuse: Kunststoff, Polyamid, mit Schnappdeckel,, Kabelverschraubung M16 mit Zugentlastung, Farbe: verkehrsweiß, ähnlich RAL 9016, Einbaulänge: 300mm, ohne Tauchhülse + ohne Montageflansch, IP43 | TF43 NITK 300MM | Tauchfühler | ohne TH + MF | STK | WG03 | 30.29 | 0.112 | 0.082 | 90251920 | 114 | 4251325606354
TF43T_NITK_350MM | 110170110071000 | Sensor: Ni1000, DIN EN 43760, Klasse B, MB: -30/+150°C, 2-Leiteranschluß, Gehäuse: Kunststoff, Polyamid, mit Schnappdeckel,, Kabelverschraubung M16 mit Zugentlastung, Farbe: verkehrsweiß, ähnlich RAL 9016, Einbaulänge: 350mm, ohne Tauchhülse + ohne Montageflansch, IP43 | TF43 NITK 350MM | Tauchfühler | ohne TH + MF | STK | WG03 | 31.24 | 0.112 | 0.082 | 90251920 | 114 | 4251325606361
TF43T_NITK_400MM | 110170110081000 | Sensor: Ni1000TK, DIN EN 43760, Klasse B, MB: -30/+150°C, 2-Leiteranschluß, Gehäuse: Kunststoff, Polyamid, mit Schnappdeckel,, Kabelverschraubung M16 mit Zugentlastung, Farbe: verkehrsweiß, ähnlich RAL 9016, Einbaulänge: 400mm, ohne Tauchhülse + ohne Montageflansch, IP43 | TF43 NITK 400MM | Tauchfühler | ohne TH + MF | STK | WG03 | 32.54 | 0.112 | 0.082 | 90251920 | 114 | 4251325606378
TF43T_NTC1,8K_50MM | 110170112011000 | Sensor: NTC1,8K, MB: -30/+150°C, 2-Leiteranschluß, Gehäuse: Kunststoff, Polyamid, mit Schnappdeckel,, Kabelverschraubung M16 mit Zugentlastung, Farbe: verkehrsweiß, ähnlich RAL 9016, Einbaulänge: 50mm, ohne Tauchhülse + ohne Montageflansch, IP43 | TF43 NTC1,8K 50MM | Tauchfühler | ohne TH + MF | STK | WG03 | 23.84 | 0.112 | 0.082 | 90251920 | 115 | 4251325606385
TF43T_NTC1,8K_100MM | 110170112021000 | Sensor: NTC1,8K, MB: -30/+150°C, 2-Leiteranschluß, Gehäuse: Kunststoff, Polyamid, mit Schnappdeckel,, Kabelverschraubung M16 mit Zugentlastung, Farbe: verkehrsweiß, ähnlich RAL 9016, Einbaulänge: 100mm, ohne Tauchhülse + ohne Montageflansch, IP43 | TF43 NTC1,8K 100MM | Tauchfühler | ohne TH + MF | STK | WG03 | 25.13 | 0.112 | 0.082 | 90251920 | 115 | 4251325606392
TF43T_NTC1,8K_150MM | 110170112031000 | Sensor: NTC1,8K, MB: -30/+150°C, 2-Leiteranschluß, Gehäuse: Kunststoff, Polyamid, mit Schnappdeckel,, Kabelverschraubung M16 mit Zugentlastung, Farbe: verkehrsweiß, ähnlich RAL 9016, Einbaulänge: 150mm, ohne Tauchhülse + ohne Montageflansch, IP43 | TF43 NTC1,8K 150MM | Tauchfühler | ohne TH + MF | STK | WG03 | 25.77 | 0.112 | 0.082 | 90251920 | 115 | 4251325606408
TF43T_NTC1,8K_200MM | 110170112041000 | Sensor: NTC1,8K, MB: -30/+150°C, 2-Leiteranschluß, Gehäuse: Kunststoff, Polyamid, mit Schnappdeckel,, Kabelverschraubung M16 mit Zugentlastung, Farbe: verkehrsweiß, ähnlich RAL 9016, Einbaulänge: 200mm, ohne Tauchhülse + ohne Montageflansch, IP43 | TF43 NTC1,8K 200MM | Tauchfühler | ohne TH + MF | STK | WG03 | 26.37 | 0.112 | 0.082 | 90251920 | 115 | 4251325606415
TF43T_NTC1,8K_250MM | 110170112051000 | Sensor: NTC1,8K, MB: -30/+150°C, 2-Leiteranschluß, Gehäuse: Kunststoff, Polyamid, mit Schnappdeckel,, Kabelverschraubung M16 mit Zugentlastung, Farbe: verkehrsweiß, ähnlich RAL 9016, Einbaulänge: 250mm, ohne Tauchhülse + ohne Montageflansch, IP43 | TF43 NTC1,8K 250MM | Tauchfühler | ohne TH + MF | STK | WG03 | 27.65 | 0.112 | 0.082 | 90251920 | 115 | 4251325606422
TF43T_NTC1,8K_300MM | 110170112061000 | Sensor: NTC1,8K, MB: -30/+150°C, 2-Leiteranschluß, Gehäuse: Kunststoff, Polyamid, mit Schnappdeckel,, Kabelverschraubung M16 mit Zugentlastung, Farbe: verkehrsweiß, ähnlich RAL 9016, Einbaulänge: 300mm, ohne Tauchhülse + ohne Montageflansch, IP43 | TF43 NTC1,8K 300MM | Tauchfühler | ohne TH + MF | STK | WG03 | 28.56 | 0.112 | 0.082 | 90251920 | 115 | 4251325606439
TF43T_NTC1,8K_350MM | 110170112071000 | Sensor: NTC1,8K, MB: -30/+150°C, 2-Leiteranschluß, Gehäuse: Kunststoff, Polyamid, mit Schnappdeckel,, Kabelverschraubung M16 mit Zugentlastung, Farbe: verkehrsweiß, ähnlich RAL 9016, Einbaulänge: 350mm, ohne Tauchhülse + ohne Montageflansch, IP43 | TF43 NTC1,8K 350MM | Tauchfühler | ohne TH + MF | STK | WG03 | 29.52 | 0.112 | 0.082 | 90251920 | 115 | 4251325606446
TF43T_NTC1,8K_400MM | 110170112081000 | Sensor: NTC1,8K, MB: -30/+150°C, 2-Leiteranschluß, Gehäuse: Kunststoff, Polyamid, mit Schnappdeckel,, Kabelverschraubung M16 mit Zugentlastung, Farbe: verkehrsweiß, ähnlich RAL 9016, Einbaulänge: 400mm, ohne Tauchhülse + ohne Montageflansch, IP43 | TF43 NTC1,8K 400MM | Tauchfühler | ohne TH + MF | STK | WG03 | 30.29 | 0.112 | 0.082 | 90251920 | 115 | 4251325606453
TF43T_NTC10K_50MM | 110170115011000 | Sensor: NTC10K, MB: -30/+150°C, 2-Leiteranschluß, Gehäuse: Kunststoff, Polyamid, mit Schnappdeckel,, Kabelverschraubung M16 mit Zugentlastung, Farbe: verkehrsweiß, ähnlich RAL 9016, Einbaulänge: 50mm, ohne Tauchhülse + ohne Montageflansch, IP43 | TF43 NTC10K 50MM | Tauchfühler | ohne TH + MF | STK | WG03 | 23.84 | 0.112 | 0.082 | 90251920 | 115 | 4251325606460
TF43T_NTC10K_100MM | 110170115021000 | Sensor: NTC10K, MB: -30/+150°C, 2-Leiteranschluß, Gehäuse: Kunststoff, Polyamid, mit Schnappdeckel,, Kabelverschraubung M16 mit Zugentlastung, Farbe: verkehrsweiß, ähnlich RAL 9016, Einbaulänge: 100mm, ohne Tauchhülse + ohne Montageflansch, IP43 | TF43 NTC10K 100MM | Tauchfühler | ohne TH + MF | STK | WG03 | 25.13 | 0.112 | 0.082 | 90251920 | 115 | 4251325606477
TF43T_NTC10K_150MM | 110170115031000 | Sensor: NTC10K, MB: -30/+150°C, 2-Leiteranschluß, Gehäuse: Kunststoff, Polyamid, mit Schnappdeckel,, Kabelverschraubung M16 mit Zugentlastung, Farbe: verkehrsweiß, ähnlich RAL 9016, Einbaulänge: 150mm, ohne Tauchhülse + ohne Montageflansch, IP43 | TF43 NTC10K 150MM | Tauchfühler | ohne TH + MF | STK | WG03 | 25.77 | 0.112 | 0.082 | 90251920 | 115 | 4251325606484
TF43T_NTC10K_200MM | 110170115041000 | Sensor: NTC10K, MB: -30/+150°C, 2-Leiteranschluß, Gehäuse: Kunststoff, Polyamid, mit Schnappdeckel,, Kabelverschraubung M16 mit Zugentlastung, Farbe: verkehrsweiß, ähnlich RAL 9016, Einbaulänge: 200mm, ohne Tauchhülse + ohne Montageflansch, IP43 | TF43 NTC10K 200MM | Tauchfühler | ohne TH + MF | STK | WG03 | 26.37 | 0.112 | 0.082 | 90251920 | 115 | 4251325606491
TF43T_NTC10K_250MM | 110170115051000 | Sensor: NTC10K, MB: -30/+150°C, 2-Leiteranschluß, Gehäuse: Kunststoff, Polyamid, mit Schnappdeckel,, Kabelverschraubung M16 mit Zugentlastung, Farbe: verkehrsweiß, ähnlich RAL 9016, Einbaulänge: 250mm, ohne Tauchhülse + ohne Montageflansch, IP43 | TF43 NTC10K 250MM | Tauchfühler | ohne TH + MF | STK | WG03 | 27.65 | 0.112 | 0.082 | 90251920 | 115 | 4251325606507
TF43T_NTC10K_300MM | 110170115061000 | Sensor: NTC10K, MB: -30/+150°C, 2-Leiteranschluß, Gehäuse: Kunststoff, Polyamid, mit Schnappdeckel,, Kabelverschraubung M16 mit Zugentlastung, Farbe: verkehrsweiß, ähnlich RAL 9016, Einbaulänge: 300mm, ohne Tauchhülse + ohne Montageflansch, IP43 | TF43 NTC10K 300MM | Tauchfühler | ohne TH + MF | STK | WG03 | 28.56 | 0.112 | 0.082 | 90251920 | 115 | 4251325606514
TF43T_NTC10K_350MM | 110170115071000 | Sensor: NTC10K, MB: -30/+150°C, 2-Leiteranschluß, Gehäuse: Kunststoff, Polyamid, mit Schnappdeckel,, Kabelverschraubung M16 mit Zugentlastung, Farbe: verkehrsweiß, ähnlich RAL 9016, Einbaulänge: 350mm, ohne Tauchhülse + ohne Montageflansch, IP43 | TF43 NTC10K 350MM | Tauchfühler | ohne TH + MF | STK | WG03 | 29.52 | 0.112 | 0.082 | 90251920 | 115 | 4251325606521
TF43T_NTC10K_400MM | 110170115081000 | Sensor: NTC10K, MB: -30/+150°C, 2-Leiteranschluß, Gehäuse: Kunststoff, Polyamid, mit Schnappdeckel,, Kabelverschraubung M16 mit Zugentlastung, Farbe: verkehrsweiß, ähnlich RAL 9016, Einbaulänge: 400mm, ohne Tauchhülse + ohne Montageflansch, IP43 | TF43 NTC10K 400MM | Tauchfühler | ohne TH + MF | STK | WG03 | 30.29 | 0.112 | 0.082 | 90251920 | 115 | 4251325606538
TF43T_NTC20K_50MM | 110170116011000 | Sensor: NTC20K, MB: -30/+150°C, 2-Leiteranschluß, Gehäuse: Kunststoff, Polyamid, mit Schnappdeckel,, Kabelverschraubung M16 mit Zugentlastung, Farbe: verkehrsweiß, ähnlich RAL 9016, Einbaulänge: 50mm, ohne Tauchhülse + ohne Montageflansch, IP43 | TF43 NTC20K 50MM | Tauchfühler | ohne TH + MF | STK | WG03 | 23.84 | 0.112 | 0.082 | 90251920 | 115 | 4251325606545
TF43T_NTC20K_100MM | 110170116021000 | Sensor: NTC20K, MB: -30/+150°C, 2-Leiteranschluß, Gehäuse: Kunststoff, Polyamid, mit Schnappdeckel,, Kabelverschraubung M16 mit Zugentlastung, Farbe: verkehrsweiß, ähnlich RAL 9016, Einbaulänge: 100mm, ohne Tauchhülse + ohne Montageflansch, IP43 | TF43 NTC20K 100MM | Tauchfühler | ohne TH + MF | STK | WG03 | 25.13 | 0.112 | 0.082 | 90251920 | 115 | 4251325606552
TF43T_NTC20K_150MM | 110170116031000 | Sensor: NTC20K, MB: -30/+150°C, 2-Leiteranschluß, Gehäuse: Kunststoff, Polyamid, mit Schnappdeckel,, Kabelverschraubung M16 mit Zugentlastung, Farbe: verkehrsweiß, ähnlich RAL 9016, Einbaulänge: 150mm, ohne Tauchhülse + ohne Montageflansch, IP43 | TF43 NTC20K 150MM | Tauchfühler | ohne TH + MF | STK | WG03 | 25.77 | 0.112 | 0.082 | 90251920 | 115 | 4251325606569
TF43T_NTC20K_200MM | 110170116041000 | Sensor: NTC20K, MB: -30/+150°C, 2-Leiteranschluß, Gehäuse: Kunststoff, Polyamid, mit Schnappdeckel,, Kabelverschraubung M16 mit Zugentlastung, Farbe: verkehrsweiß, ähnlich RAL 9016, Einbaulänge: 200mm, ohne Tauchhülse + ohne Montageflansch, IP43 | TF43 NTC20K 200MM | Tauchfühler | ohne TH + MF | STK | WG03 | 26.37 | 0.112 | 0.082 | 90251920 | 115 | 4251325606576
TF43T_NTC20K_250MM | 110170116051000 | Sensor: NTC20K, MB: -30/+150°C, 2-Leiteranschluß, Gehäuse: Kunststoff, Polyamid, mit Schnappdeckel,, Kabelverschraubung M16 mit Zugentlastung, Farbe: verkehrsweiß, ähnlich RAL 9016, Einbaulänge: 250mm, ohne Tauchhülse + ohne Montageflansch, IP43 | TF43 NTC20K 250MM | Tauchfühler | ohne TH + MF | STK | WG03 | 27.65 | 0.112 | 0.082 | 90251920 | 115 | 4251325606583
TF43T_NTC20K_300MM | 110170116061000 | Sensor: NTC20K, MB: -30/+150°C, 2-Leiteranschluß, Gehäuse: Kunststoff, Polyamid, mit Schnappdeckel,, Kabelverschraubung M16 mit Zugentlastung, Farbe: verkehrsweiß, ähnlich RAL 9016, Einbaulänge: 300mm, ohne Tauchhülse + ohne Montageflansch, IP43 | TF43 NTC20K 300MM | Tauchfühler | ohne TH + MF | STK | WG03 | 28.56 | 0.112 | 0.082 | 90251920 | 115 | 4251325606590
TF43T_NTC20K_350MM | 110170116071000 | Sensor: NTC20K, MB: -30/+150°C, 2-Leiteranschluß, Gehäuse: Kunststoff, Polyamid, mit Schnappdeckel,, Kabelverschraubung M16 mit Zugentlastung, Farbe: verkehrsweiß, ähnlich RAL 9016, Einbaulänge: 350mm, ohne Tauchhülse + ohne Montageflansch, IP43 | TF43 NTC20K 350MM | Tauchfühler | ohne TH + MF | STK | WG03 | 29.52 | 0.112 | 0.082 | 90251920 | 115 | 4251325606606
TF43T_NTC20K_400MM | 110170116081000 | Sensor: NTC20K, MB: -30/+150°C, 2-Leiteranschluß, Gehäuse: Kunststoff, Polyamid, mit Schnappdeckel,, Kabelverschraubung M16 mit Zugentlastung, Farbe: verkehrsweiß, ähnlich RAL 9016, Einbaulänge: 400mm, ohne Tauchhülse + ohne Montageflansch, IP43 | TF43 NTC20K 400MM | Tauchfühler | ohne TH + MF | STK | WG03 | 30.29 | 0.112 | 0.082 | 90251920 | 115 | 4251325606613
TF43T_LM235Z_50MM | 110170121011000 | Sensor: LM235Z, MB: -30/+125°C, 2-Leiteranschluß, Gehäuse: Kunststoff, Polyamid, mit Schnappdeckel,, Kabelverschraubung M16 mit Zugentlastung, Farbe: verkehrsweiß, ähnlich RAL 9016, Einbaulänge: 50mm, ohne Tauchhülse + ohne Montageflansch, IP43 | TF43 LM235Z 50MM | Tauchfühler | ohne TH + MF | STK | WG03 | 24.92 | 0.112 | 0.082 | 90251920 | 115 | 4251325606620
TF43T_LM235Z_100MM | 110170121021000 | Sensor: LM235Z, MB: -30/+125°C, 2-Leiteranschluß, Gehäuse: Kunststoff, Polyamid, mit Schnappdeckel,, Kabelverschraubung M16 mit Zugentlastung, Farbe: verkehrsweiß, ähnlich RAL 9016, Einbaulänge: 100mm, ohne Tauchhülse + ohne Montageflansch, IP43 | TF43 LM235Z 100MM | Tauchfühler | ohne TH + MF | STK | WG03 | 25.18 | 0.112 | 0.082 | 90251920 | 115 | 4251325606637
TF43T_LM235Z_150MM | 110170121031000 | Sensor: LM235Z, MB: -30/+125°C, 2-Leiteranschluß, Gehäuse: Kunststoff, Polyamid, mit Schnappdeckel,, Kabelverschraubung M16 mit Zugentlastung, Farbe: verkehrsweiß, ähnlich RAL 9016, Einbaulänge: 150mm, ohne Tauchhülse + ohne Montageflansch, IP43 | TF43 LM235Z 150MM | Tauchfühler | ohne TH + MF | STK | WG03 | 26.1 | 0.112 | 0.082 | 90251920 | 115 | 4251325606644
TF43T_LM235Z_200MM | 110170121041000 | Sensor: LM235Z, MB: -30/+125°C, 2-Leiteranschluß, Gehäuse: Kunststoff, Polyamid, mit Schnappdeckel,, Kabelverschraubung M16 mit Zugentlastung, Farbe: verkehrsweiß, ähnlich RAL 9016, Einbaulänge: 200mm, ohne Tauchhülse + ohne Montageflansch, IP43 | TF43 LM235Z 200MM | Tauchfühler | ohne TH + MF | STK | WG03 | 26.69 | 0.112 | 0.082 | 90251920 | 115 | 4251325606651
TF43T_LM235Z_250MM | 110170121051000 | Sensor: LM235Z, MB: -30/+125°C, 2-Leiteranschluß, Gehäuse: Kunststoff, Polyamid, mit Schnappdeckel,, Kabelverschraubung M16 mit Zugentlastung, Farbe: verkehrsweiß, ähnlich RAL 9016, Einbaulänge: 250mm, ohne Tauchhülse + ohne Montageflansch, IP43 | TF43 LM235Z 250MM | Tauchfühler | ohne TH + MF | STK | WG03 | 27 | 0.112 | 0.082 | 90251920 | 115 | 4251325606668
TF43T_LM235Z_300MM | 110170121061000 | Sensor: LM235Z, MB: -30/+125°C, 2-Leiteranschluß, Gehäuse: Kunststoff, Polyamid, mit Schnappdeckel,, Kabelverschraubung M16 mit Zugentlastung, Farbe: verkehrsweiß, ähnlich RAL 9016, Einbaulänge: 300mm, ohne Tauchhülse + ohne Montageflansch, IP43 | TF43 LM235Z 300MM | Tauchfühler | ohne TH + MF | STK | WG03 | 29.32 | 0.112 | 0.082 | 90251920 | 115 | 4251325606675
TF43T_LM235Z_350MM | 110170121071000 | Sensor: LM235Z, MB: -30/+125°C, 2-Leiteranschluß, Gehäuse: Kunststoff, Polyamid, mit Schnappdeckel,, Kabelverschraubung M16 mit Zugentlastung, Farbe: verkehrsweiß, ähnlich RAL 9016, Einbaulänge: 350mm, ohne Tauchhülse + ohne Montageflansch, IP43 | TF43 LM235Z 350MM | Tauchfühler | ohne TH + MF | STK | WG03 | 29.67 | 0.112 | 0.082 | 90251920 | 115 | 4251325606682
TF43T_LM235Z_400MM | 110170121081000 | Sensor: LM235Z, MB: -30/+125°C, 2-Leiteranschluß, Gehäuse: Kunststoff, Polyamid, mit Schnappdeckel,, Kabelverschraubung M16 mit Zugentlastung, Farbe: verkehrsweiß, ähnlich RAL 9016, Einbaulänge: 400mm, ohne Tauchhülse + ohne Montageflansch, IP43 | TF43 LM235Z 400MM | Tauchfühler | ohne TH + MF | STK | WG03 | 31.52 | 0.112 | 0.082 | 90251920 | 115 | 4251325606699
TF65T_PT100_50MM | 110170201013000 | Sensor: Pt100, DIN EN 60751,, Klasse B, MB: -30/+150°C, 4-Leiteranschluß, Gehäuse: Kunststoff, Polyamid,, Schnellverschlußschrauben, Kabel-, verschraubung mit Zugentlastung M16, Farbe: verkehrsweiß, ähnlich RAL 9016, Einbaulänge: 50mm, ohne Tauchhülse + ohne Montageflansch, IP65 | TF65 PT100 50MM | Tauchfühler | 4-Leiter | STK | WG03B | 29.53 | 0.13 | 0.1 | 90251920 | 112 | 4251325606705
TF65T_PT100_100MM | 110170201023000 | Sensor: Pt100, DIN EN 60751,, Klasse B, MB: -30/+150°C, 4-Leiteranschluß, Gehäuse: Kunststoff, Polyamid,, Schnellverschlußschrauben, Kabel-, verschraubung mit Zugentlastung M16, Farbe: verkehrsweiß, ähnlich RAL 9016, Einbaulänge: 100mm, ohne Tauchhülse + ohne Montageflansch, IP65 | TF65 PT100 100MM | Tauchfühler | 4-Leiter | STK | WG03B | 29.96 | 0.13 | 0.1 | 90251920 | 112 | 4251325606712
TF65T_PT100_150MM | 110170201033000 | Sensor: Pt100, DIN EN 60751,, Klasse B, MB: -30/+150°C, 4-Leiteranschluß, Gehäuse: Kunststoff, Polyamid,, Schnellverschlußschrauben, Kabel-, verschraubung mit Zugentlastung M16, Farbe: verkehrsweiß, ähnlich RAL 9016, Einbaulänge: 150mm, ohne Tauchhülse + ohne Montageflansch, IP65 | TF65 PT100 150MM | Tauchfühler | 4-Leiter | STK | WG03B | 30.82 | 0.13 | 0.1 | 90251920 | 112 | 4251325606729
TF65T_PT100_200MM | 110170201043000 | Sensor: Pt100, DIN EN 60751,, Klasse B, MB: -30/+150°C, 4-Leiteranschluß, Gehäuse: Kunststoff, Polyamid,, Schnellverschlußschrauben, Kabel-, verschraubung mit Zugentlastung M16, Farbe: verkehrsweiß, ähnlich RAL 9016, Einbaulänge: 200mm, ohne Tauchhülse + ohne Montageflansch, IP65 | TF65 PT100 200MM | Tauchfühler | 4-Leiter | STK | WG03B | 31.74 | 0.13 | 0.1 | 90251920 | 112 | 4251325606736
TF65T_PT100_250MM | 110170201053000 | Sensor: Pt100, DIN EN 60751,, Klasse B, MB: -30/+150°C, 4-Leiteranschluß, Gehäuse: Kunststoff, Polyamid,, Schnellverschlußschrauben, Kabel-, verschraubung mit Zugentlastung M16, Farbe: verkehrsweiß, ähnlich RAL 9016, Einbaulänge: 250mm, ohne Tauchhülse + ohne Montageflansch, IP65 | TF65 PT100 250MM | Tauchfühler | 4-Leiter | STK | WG03 | 32.49 | 0.13 | 0.1 | 90251920 | 112 | 4251325606743
TF65T_PT100_300MM | 110170201063000 | Sensor: Pt100, DIN EN 60751,, Klasse B, MB: -30/+150°C, 4-Leiteranschluß, Gehäuse: Kunststoff, Polyamid,, Schnellverschlußschrauben, Kabel-, verschraubung mit Zugentlastung M16, Farbe: verkehrsweiß, ähnlich RAL 9016, Einbaulänge: 300mm, ohne Tauchhülse + ohne Montageflansch, IP65 | TF65 PT100 300MM | Tauchfühler | 4-Leiter | STK | WG03B | 33.19 | 0.13 | 0.1 | 90251920 | 112 | 4251325606750
TF65T_PT100_350MM | 110170201073000 | Sensor: Pt100, DIN EN 60751,, Klasse B, MB: -30/+150°C, 4-Leiteranschluß, Gehäuse: Kunststoff, Polyamid,, Schnellverschlußschrauben, Kabel-, verschraubung mit Zugentlastung M16, Farbe: verkehrsweiß, ähnlich RAL 9016, Einbaulänge: 350mm, ohne Tauchhülse + ohne Montageflansch, IP65 | TF65 PT100 350MM | Tauchfühler | 4-Leiter | STK | WG03 | 33.83 | 0.13 | 0.1 | 90251920 | 112 | 4251325606767
TF65T_PT100_400MM | 110170201083000 | Sensor: Pt100, DIN EN 60751,, Klasse B, MB: -30/+150°C, 4-Leiteranschluß, Gehäuse: Kunststoff, Polyamid,, Schnellverschlußschrauben, Kabel-, verschraubung mit Zugentlastung M16, Farbe: verkehrsweiß, ähnlich RAL 9016, Einbaulänge: 400mm, ohne Tauchhülse + ohne Montageflansch, IP65 | TF65 PT100 400MM | Tauchfühler | 4-Leiter | STK | WG03 | 35.28 | 0.13 | 0.1 | 90251920 | 112 | 4251325606774
TF65T_PT1000_50MM | 110170205011000 | Sensor: Pt1000, DIN EN 60751,, Klasse B, MB: -30/+150°C, 2-Leiteranschluß, Gehäuse: Kunststoff, Polyamid,, Schnellverschlußschrauben, Kabel-, verschraubung mit Zugentlastung M16, Farbe: verkehrsweiß, ähnlich RAL 9016, Einbaulänge: 50mm, ohne Tauchhülse + ohne Montageflansch, IP65 | TF65 PT1000 50MM | Tauchfühler |  | STK | WG03B | 29.53 | 0.13 | 0.1 | 90251920 | 112 | 4251325606781
TF65T_PT1000_100MM | 110170205021000 | Sensor: Pt1000, DIN EN 60751,, Klasse B, MB: -30/+150°C, 2-Leiteranschluß, Gehäuse: Kunststoff, Polyamid,, Schnellverschlußschrauben, Kabel-, verschraubung mit Zugentlastung M16, Farbe: verkehrsweiß, ähnlich RAL 9016, Einbaulänge: 100mm, ohne Tauchhülse + ohne Montageflansch, IP65 | TF65 PT1000 100MM | Tauchfühler |  | STK | WG03B | 29.96 | 0.13 | 0.1 | 90251920 | 112 | 4251325606798
TF65T_PT1000_150MM | 110170205031000 | Sensor: Pt1000, DIN EN 60751,, Klasse B, MB: -30/+150°C, 2-Leiteranschluß, Gehäuse: Kunststoff, Polyamid,, Schnellverschlußschrauben, Kabel-, verschraubung mit Zugentlastung M16, Farbe: verkehrsweiß, ähnlich RAL 9016, Einbaulänge: 150mm, ohne Tauchhülse + ohne Montageflansch, IP65 | TF65 PT1000 150MM | Tauchfühler |  | STK | WG03B | 30.82 | 0.13 | 0.1 | 90251920 | 112 | 4251325606804
TF65T_PT1000_200MM | 110170205041000 | Sensor: Pt1000, DIN EN 60751,, Klasse B, MB: -30/+150°C, 2-Leiteranschluß, Gehäuse: Kunststoff, Polyamid,, Schnellverschlußschrauben, Kabel-, verschraubung mit Zugentlastung M16, Farbe: verkehrsweiß, ähnlich RAL 9016, Einbaulänge: 200mm, ohne Tauchhülse + ohne Montageflansch, IP65 | TF65 PT1000 200MM | Tauchfühler |  | STK | WG03B | 31.74 | 0.13 | 0.1 | 90251920 | 112 | 4251325606811
TF65T_PT1000_250MM | 110170205051000 | Sensor: Pt1000, DIN EN 60751,, Klasse B, MB: -30/+150°C, 2-Leiteranschluß, Gehäuse: Kunststoff, Polyamid,, Schnellverschlußschrauben, Kabel-, verschraubung mit Zugentlastung M16, Farbe: verkehrsweiß, ähnlich RAL 9016, Einbaulänge: 250mm, ohne Tauchhülse + ohne Montageflansch, IP65 | TF65 PT1000 250MM | Tauchfühler |  | STK | WG03 | 32.49 | 0.13 | 0.1 | 90251920 | 112 | 4251325606828
TF65T_PT1000_300MM | 110170205061000 | Sensor: Pt1000, DIN EN 60751,, Klasse B, MB: -30/+150°C, 2-Leiteranschluß, Gehäuse: Kunststoff, Polyamid,, Schnellverschlußschrauben, Kabel-, verschraubung mit Zugentlastung M16, Farbe: verkehrsweiß, ähnlich RAL 9016, Einbaulänge: 300mm, ohne Tauchhülse + ohne Montageflansch, IP65 | TF65 PT1000 300MM | Tauchfühler |  | STK | WG03B | 33.19 | 0.13 | 0.1 | 90251920 | 112 | 4251325606835
TF65T_PT1000_350MM | 110170205071000 | Sensor: Pt1000, DIN EN 60751,, Klasse B, MB: -30/+150°C, 2-Leiteranschluß, Gehäuse: Kunststoff, Polyamid,, Schnellverschlußschrauben, Kabel-, verschraubung mit Zugentlastung M16, Farbe: verkehrsweiß, ähnlich RAL 9016, Einbaulänge: 350mm, ohne Tauchhülse + ohne Montageflansch, IP65 | TF65 PT1000 350MM | Tauchfühler |  | STK | WG03 | 33.83 | 0.13 | 0.1 | 90251920 | 112 | 4251325606842
TF65T_PT1000_400MM | 110170205081000 | Sensor: Pt1000, DIN EN 60751,, Klasse B, MB: -30/+150°C, 2-Leiteranschluß, Gehäuse: Kunststoff, Polyamid,, Schnellverschlußschrauben, Kabel-, verschraubung mit Zugentlastung M16, Farbe: verkehrsweiß, ähnlich RAL 9016, Einbaulänge: 400mm, ohne Tauchhülse + ohne Montageflansch, IP65 | TF65 PT1000 400MM | Tauchfühler |  | STK | WG03 | 35.28 | 0.13 | 0.1 | 90251920 | 112 | 4251325606859
TF65T_PT1000A_50MM | 110170206013000 | Sensor: Pt1000, A-TGA VDI/VDE 3512, MB: -30/+150°C, 4-Leiteranschluß, Gehäuse: Kunststoff, Polyamid,, Schnellverschlußschrauben, Kabel-, verschraubung mit Zugentlastung M16, Farbe: verkehrsweiß, ähnlich RAL 9016, Einbaulänge: 50mm, ohne Tauchhülse + ohne Montageflansch, IP65 | TF65 PT1000A 50MM | Tauchfühler | A-TGA, 1/2 DIN | STK | WG03 | 35.74 | 0.13 | 0.1 | 90251920 | 112 | 4251325606866
TF65T_PT1000A_100MM | 110170206023000 | Sensor: Pt1000, A-TGA VDI/VDE 3512, MB: -30/+150°C, 4-Leiteranschluß, Gehäuse: Kunststoff, Polyamid,, Schnellverschlußschrauben, Kabel-, verschraubung mit Zugentlastung M16, Farbe: verkehrsweiß, ähnlich RAL 9016, Einbaulänge: 100mm, ohne Tauchhülse + ohne Montageflansch, IP65 | TF65 PT1000A 100MM | Tauchfühler | A-TGA, 1/2 DIN | STK | WG03 | 36.31 | 0.13 | 0.1 | 90251920 | 112 | 4251325606873
TF65T_PT1000A_150MM | 110170206033000 | Sensor: Pt1000, A-TGA VDI/VDE 3512, MB: -30/+150°C, 4-Leiteranschluß, Gehäuse: Kunststoff, Polyamid,, Schnellverschlußschrauben, Kabel-, verschraubung mit Zugentlastung M16, Farbe: verkehrsweiß, ähnlich RAL 9016, Einbaulänge: 150mm, ohne Tauchhülse + ohne Montageflansch, IP65 | TF65 PT1000A 150MM | Tauchfühler | A-TGA, 1/2 DIN | STK | WG03 | 37.02 | 0.13 | 0.1 | 90251920 | 112 | 4251325606880
TF65T_PT1000A_200MM | 110170206043000 | Sensor: Pt1000, A-TGA VDI/VDE 3512, MB: -30/+150°C, 4-Leiteranschluß, Gehäuse: Kunststoff, Polyamid,, Schnellverschlußschrauben, Kabel-, verschraubung mit Zugentlastung M16, Farbe: verkehrsweiß, ähnlich RAL 9016, Einbaulänge: 200mm, ohne Tauchhülse + ohne Montageflansch, IP65 | TF65 PT1000A 200MM | Tauchfühler | A-TGA, 1/2 DIN | STK | WG03 | 37.94 | 0.13 | 0.1 | 90251920 | 112 | 4251325606897
TF65T_PT1000A_250MM | 110170206053000 | Sensor: Pt1000, A-TGA VDI/VDE 3512, MB: -30/+150°C, 4-Leiteranschluß, Gehäuse: Kunststoff, Polyamid,, Schnellverschlußschrauben, Kabel-, verschraubung mit Zugentlastung M16, Farbe: verkehrsweiß, ähnlich RAL 9016, Einbaulänge: 250mm, ohne Tauchhülse + ohne Montageflansch, IP65 | TF65 PT1000A 250MM | Tauchfühler | A-TGA, 1/2 DIN | STK | WG03 | 38.69 | 0.13 | 0.1 | 90251920 | 112 | 4251325606903
TF65T_PT1000A_300MM | 110170206063000 | Sensor: Pt1000, A-TGA VDI/VDE 3512, MB: -30/+150°C, 4-Leiteranschluß, Gehäuse: Kunststoff, Polyamid,, Schnellverschlußschrauben, Kabel-, verschraubung mit Zugentlastung M16, Farbe: verkehrsweiß, ähnlich RAL 9016, Einbaulänge: 300mm, ohne Tauchhülse + ohne Montageflansch, IP65 | TF65 PT1000A 300MM | Tauchfühler | A-TGA, 1/2 DIN | STK | WG03 | 38.93 | 0.13 | 0.1 | 90251920 | 112 | 4251325606910
TF65T_PT1000A_350MM | 110170206073000 | Sensor: Pt1000, A-TGA VDI/VDE 3512, MB: -30/+150°C, 4-Leiteranschluß, Gehäuse: Kunststoff, Polyamid,, Schnellverschlußschrauben, Kabel-, verschraubung mit Zugentlastung M16, Farbe: verkehrsweiß, ähnlich RAL 9016, Einbaulänge: 350mm, ohne Tauchhülse + ohne Montageflansch, IP65 | TF65 PT1000A 350MM | Tauchfühler | A-TGA, 1/2 DIN | STK | WG03 | 40.03 | 0.13 | 0.1 | 90251920 | 112 | 4251325606927
TF65T_PT1000A_400MM | 110170206083000 | Sensor: Pt1000, A-TGA VDI/VDE 3512, MB: -30/+150°C, 4-Leiteranschluß, Gehäuse: Kunststoff, Polyamid,, Schnellverschlußschrauben, Kabel-, verschraubung mit Zugentlastung M16, Farbe: verkehrsweiß, ähnlich RAL 9016, Einbaulänge: 400mm, ohne Tauchhülse + ohne Montageflansch, IP65 | TF65 PT1000A 400MM | Tauchfühler | A-TGA, 1/2 DIN | STK | WG03 | 41.48 | 0.13 | 0.1 | 90251920 | 112 | 4251325606934
TF65T_NI1000_50MM | 110170209011000 | Sensor: Ni1000, DIN EN 43760,, Klasse B, MB: -30/+150°C, 2-Leiteranschluß, Gehäuse: Kunststoff, Polyamid,, Schnellverschlußschrauben, Kabel-, verschraubung mit Zugentlastung M16, Farbe: verkehrsweiß, ähnlich RAL 9016, Einbaulänge: 50mm, ohne Tauchhülse + ohne Montageflansch, IP65 | TF65 NI1000 50MM | Tauchfühler |  | STK | WG03B | 31.84 | 0.13 | 0.1 | 90251920 | 112 | 4251325606941
TF65T_NI1000_100MM | 110170209021000 | Sensor: Ni1000, DIN EN 43760,, Klasse B, MB: -30/+150°C, 2-Leiteranschluß, Gehäuse: Kunststoff, Polyamid,, Schnellverschlußschrauben, Kabel-, verschraubung mit Zugentlastung M16, Farbe: verkehrsweiß, ähnlich RAL 9016, Einbaulänge: 100mm, ohne Tauchhülse + ohne Montageflansch, IP65 | TF65 NI1000 100MM | Tauchfühler |  | STK | WG03B | 32.49 | 0.13 | 0.1 | 90251920 | 112 | 4251325606958
TF65T_NI1000_150MM | 110170209031000 | Sensor: Ni1000, DIN EN 43760,, Klasse B, MB: -30/+150°C, 2-Leiteranschluß, Gehäuse: Kunststoff, Polyamid,, Schnellverschlußschrauben, Kabel-, verschraubung mit Zugentlastung M16, Farbe: verkehrsweiß, ähnlich RAL 9016, Einbaulänge: 150mm, IP65 | TF65 NI1000 150MM | Tauchfühler |  | STK | WG03B | 32.81 | 0.13 | 0.1 | 90251920 | 112 | 4251325606965
TF65T_NI1000_200MM | 110170209041000 | Sensor: Ni1000, DIN EN 43760,, Klasse B, MB: -30/+150°C, 2-Leiteranschluß, Gehäuse: Kunststoff, Polyamid,, Schnellverschlußschrauben, Kabel-, verschraubung mit Zugentlastung M16, Farbe: verkehrsweiß, ähnlich RAL 9016, Einbaulänge: 200mm, ohne Tauchhülse + ohne Montageflansch, IP65 | TF65 NI1000 200MM | Tauchfühler |  | STK | WG03B | 32.91 | 0.13 | 0.1 | 90251920 | 112 | 4251325606972
TF65T_NI1000_250MM | 110170209051000 | Sensor: Ni1000, DIN EN 43760,, Klasse B, MB: -30/+150°C, 2-Leiteranschluß, Gehäuse: Kunststoff, Polyamid,, Schnellverschlußschrauben, Kabel-, verschraubung mit Zugentlastung M16, Farbe: verkehrsweiß, ähnlich RAL 9016, Einbaulänge: 250mm, ohne Tauchhülse + ohne Montageflansch, IP65 | TF65 NI1000 250MM | Tauchfühler |  | STK | WG03 | 33.83 | 0.13 | 0.1 | 90251920 | 112 | 4251325606989
TF65T_NI1000_300MM | 110170209061000 | Sensor: Ni1000, DIN EN 43760,, Klasse B, MB: -30/+150°C, 2-Leiteranschluß, Gehäuse: Kunststoff, Polyamid,, Schnellverschlußschrauben, Kabel-, verschraubung mit Zugentlastung M16, Farbe: verkehrsweiß, ähnlich RAL 9016, Einbaulänge: 300mm, ohne Tauchhülse + ohne Montageflansch, IP65 | TF65 NI1000 300MM | Tauchfühler |  | STK | WG03B | 34.63 | 0.13 | 0.1 | 90251920 | 112 | 4251325606996
TF65T_NI1000_350MM | 110170209071000 | Sensor: Ni1000, DIN EN 43760,, Klasse B, MB: -30/+150°C, 2-Leiteranschluß, Gehäuse: Kunststoff, Polyamid,, Schnellverschlußschrauben, Kabel-, verschraubung mit Zugentlastung M16, Farbe: verkehrsweiß, ähnlich RAL 9016, Einbaulänge: 350mm, ohne Tauchhülse + ohne Montageflansch, IP65 | TF65 NI1000 350MM | Tauchfühler |  | STK | WG03 | 36.08 | 0.13 | 0.1 | 90251920 | 112 | 4251325607009
TF65T_NI1000_400MM | 110170209081000 | Sensor: Ni1000, DIN EN 43760,, Klasse B, MB: -30/+150°C, 2-Leiteranschluß, Gehäuse: Kunststoff, Polyamid,, Schnellverschlußschrauben, Kabel-, verschraubung mit Zugentlastung M16, Farbe: verkehrsweiß, ähnlich RAL 9016, Einbaulänge: 400mm, ohne Tauchhülse + ohne Montageflansch, IP65 | TF65 NI1000 400MM | Tauchfühler |  | STK | WG03 | 37.32 | 0.13 | 0.1 | 90251920 | 112 | 4251325607016
TF65T_NITK_50MM | 110170210011000 | Sensor: Ni1000TK5000, DIN EN 60751,, Klasse B, MB: -30/+150°C, 2-Leiteranschluß, Gehäuse: Kunststoff, Polyamid,, Schnellverschlußschrauben, Kabel-, verschraubung mit Zugentlastung M16, Farbe: verkehrsweiß, ähnlich RAL 9016, Einbaulänge: 50mm, ohne Tauchhülse + ohne Montageflansch, IP65 | TF65 NITK 50MM | Tauchfühler |  | STK | WG03B | 31.94 | 0.13 | 0.1 | 90251920 | 112 | 4251325607023
TF65T_NITK_100MM | 110170210021000 | Sensor: Ni1000TK5000, DIN EN 60751,, Klasse B, MB: -30/+150°C, 2-Leiteranschluß, Gehäuse: Kunststoff, Polyamid,, Schnellverschlußschrauben, Kabel-, verschraubung mit Zugentlastung M16, Farbe: verkehrsweiß, ähnlich RAL 9016, Einbaulänge: 100mm, ohne Tauchhülse + ohne Montageflansch, IP65 | TF65 NITK 100MM | Tauchfühler |  | STK | WG03B | 32.59 | 0.13 | 0.1 | 90251920 | 112 | 4251325607030
TF65T_NITK_150MM | 110170210031000 | Sensor: Ni1000TK5000, DIN EN 60751,, Klasse B, MB: -30/+150°C, 2-Leiteranschluß, Gehäuse: Kunststoff, Polyamid,, Schnellverschlußschrauben, Kabel-, verschraubung mit Zugentlastung M16, Farbe: verkehrsweiß, ähnlich RAL 9016, Einbaulänge: 150mm, ohne Tauchhülse + ohne Montageflansch, IP65 | TF65 NITK 150MM | Tauchfühler |  | STK | WG03B | 32.91 | 0.224 | 0.194 | 90251920 | 112 | 4251325607047
TF65T_NITK_200MM | 110170210041000 | Sensor: Ni1000TK5000, DIN EN 60751,, Klasse B, MB: -30/+150°C, 2-Leiteranschluß, Gehäuse: Kunststoff, Polyamid,, Schnellverschlußschrauben, Kabel-, verschraubung mit Zugentlastung M16, Farbe: verkehrsweiß, ähnlich RAL 9016, Einbaulänge: 200mm, ohne Tauchhülse + ohne Montageflansch, IP65 | TF65 NITK 200MM | Tauchfühler |  | STK | WG03B | 33.02 | 0.13 | 0.1 | 90251920 | 112 | 4251325607054
TF65T_NITK_250MM | 110170210051000 | Sensor: Ni1000TK5000, DIN EN 60751,, Klasse B, MB: -30/+150°C, 2-Leiteranschluß, Gehäuse: Kunststoff, Polyamid,, Schnellverschlußschrauben, Kabel-, verschraubung mit Zugentlastung M16, Farbe: verkehrsweiß, ähnlich RAL 9016, Einbaulänge: 250mm, ohne Tauchhülse + ohne Montageflansch, IP65 | TF65 NITK 250MM | Tauchfühler |  | STK | WG03 | 33.94 | 0.13 | 0.1 | 90251920 | 112 | 4251325607061
TF65T_NITK_300MM | 110170210061000 | Sensor: Ni1000TK5000, DIN EN 60751,, Klasse B, MB: -30/+150°C, 2-Leiteranschluß, Gehäuse: Kunststoff, Polyamid,, Schnellverschlußschrauben, Kabel-, verschraubung mit Zugentlastung M16, Farbe: verkehrsweiß, ähnlich RAL 9016, Einbaulänge: 300mm, ohne Tauchhülse + ohne Montageflansch, IP65 | TF65 NITK 300MM | Tauchfühler |  | STK | WG03B | 34.85 | 0.13 | 0.1 | 90251920 | 112 | 4251325607078
TF65T_NITK_350MM | 110170210071000 | Sensor: Ni1000TK5000, DIN EN 60751,, Klasse B, MB: -30/+150°C, 2-Leiteranschluß, Gehäuse: Kunststoff, Polyamid,, Schnellverschlußschrauben, Kabel-, verschraubung mit Zugentlastung M16, Farbe: verkehrsweiß, ähnlich RAL 9016, Einbaulänge: 350mm, ohne Tauchhülse + ohne Montageflansch, IP65 | TF65 NITK 350MM | Tauchfühler |  | STK | WG03 | 36.34 | 0.13 | 0.1 | 90251920 | 112 | 4251325607085
TF65T_NITK_400MM | 110170210081000 | Sensor: Ni1000TK5000, DIN EN 60751,, Klasse B, MB: -30/+150°C, 2-Leiteranschluß, Gehäuse: Kunststoff, Polyamid,, Schnellverschlußschrauben, Kabel-, verschraubung mit Zugentlastung M16, Farbe: verkehrsweiß, ähnlich RAL 9016, Einbaulänge: 400mm, ohne Tauchhülse + ohne Montageflansch, IP65 | TF65 NITK 400MM | Tauchfühler |  | STK | WG03 | 37.43 | 0.13 | 0.1 | 90251920 | 112 | 4251325607092
TF65T_NTC1,8K_50MM | 110170212011000 | Sensor: NTC1,8K, MB: -30/+150°C, 2-Leiteranschluß, Gehäuse: Kunststoff, Polyamid,, Schnellverschlußschrauben, Kabel-, verschraubung mit Zugentlastung M16, Farbe: verkehrsweiß, ähnlich RAL 9016, Einbaulänge: 50mm, ohne Tauchhülse + ohne Montageflansch, IP65 | TF65 NTC1,8K 50MM | Tauchfühler |  | STK | WG03B | 32 | 0.13 | 0.1 | 90251920 | 113 | 4251325607108
TF65T_NTC1,8K_100MM | 110170212021000 | Sensor: NTC1,8K, MB: -30/+150°C, 2-Leiteranschluß, Gehäuse: Kunststoff, Polyamid,, Schnellverschlußschrauben, Kabel-, verschraubung mit Zugentlastung M16, Farbe: verkehrsweiß, ähnlich RAL 9016, Einbaulänge: 100mm, ohne Tauchhülse + ohne Montageflansch, IP65 | TF65 NTC1,8K 100MM | Tauchfühler |  | STK | WG03B | 32.54 | 0.13 | 0.1 | 90251920 | 113 | 4251325607115
TF65T_NTC1,8K_150MM | 110170212031000 | Sensor: NTC1,8K, MB: -30/+150°C, 2-Leiteranschluß, Gehäuse: Kunststoff, Polyamid,, Schnellverschlußschrauben, Kabel-, verschraubung mit Zugentlastung M16, Farbe: verkehrsweiß, ähnlich RAL 9016, Einbaulänge: 150mm, ohne Tauchhülse + ohne Montageflansch, IP65 | TF65 NTC1,8K 150MM | Tauchfühler |  | STK | WG03B | 32.97 | 0.13 | 0.1 | 90251920 | 113 | 4251325607122
TF65T_NTC1,8K_200MM | 110170212041000 | Sensor: NTC1,8K, MB: -30/+150°C, 2-Leiteranschluß, Gehäuse: Kunststoff, Polyamid,, Schnellverschlußschrauben, Kabel-, verschraubung mit Zugentlastung M16, Farbe: verkehrsweiß, ähnlich RAL 9016, Einbaulänge: 200mm, ohne Tauchhülse + ohne Montageflansch, IP65 | TF65 NTC1,8K 200MM | Tauchfühler |  | STK | WG03B | 34.21 | 0.13 | 0.1 | 90251920 | 113 | 4251325607139
TF65T_NTC1,8K_250MM | 110170212051000 | Sensor: NTC1,8K, MB: -30/+150°C, 2-Leiteranschluß, Gehäuse: Kunststoff, Polyamid,, Schnellverschlußschrauben, Kabel-, verschraubung mit Zugentlastung M16, Farbe: verkehrsweiß, ähnlich RAL 9016, Einbaulänge: 250mm, ohne Tauchhülse + ohne Montageflansch, IP65 | TF65 NTC1,8K 250MM | Tauchfühler |  | STK | WG03 | 34.96 | 0.13 | 0.1 | 90251920 | 113 | 4251325607146
TF65T_NTC1,8K_300MM | 110170212061000 | Sensor: NTC1,8K, MB: -30/+150°C, 2-Leiteranschluß, Gehäuse: Kunststoff, Polyamid,, Schnellverschlußschrauben, Kabel-, verschraubung mit Zugentlastung M16, Farbe: verkehrsweiß, ähnlich RAL 9016, Einbaulänge: 300mm, ohne Tauchhülse + ohne Montageflansch, IP65 | TF65 NTC1,8K 300MM | Tauchfühler |  | STK | WG03B | 35.54 | 0.13 | 0.1 | 90251920 | 113 | 4251325607153
TF65T_NTC1,8K_350MM | 110170212071000 | Sensor: NTC1,8K, MB: -30/+150°C, 2-Leiteranschluß, Gehäuse: Kunststoff, Polyamid,, Schnellverschlußschrauben, Kabel-, verschraubung mit Zugentlastung M16, Farbe: verkehrsweiß, ähnlich RAL 9016, Einbaulänge: 350mm, ohne Tauchhülse + ohne Montageflansch, IP65 | TF65 NTC1,8K 350MM | Tauchfühler |  | STK | WG03 | 37.15 | 0.13 | 0.1 | 90251920 | 113 | 4251325607160
TF65T_NTC1,8K_400MM | 110170212081000 | Sensor: NTC1,8K, MB: -30/+150°C, 2-Leiteranschluß, Gehäuse: Kunststoff, Polyamid,, Schnellverschlußschrauben, Kabel-, verschraubung mit Zugentlastung M16, Farbe: verkehrsweiß, ähnlich RAL 9016, Einbaulänge: 400mm, ohne Tauchhülse + ohne Montageflansch, IP65 | TF65 NTC1,8K 400MM | Tauchfühler |  | STK | WG03 | 38.55 | 0.13 | 0.1 | 90251920 | 113 | 4251325607177
TF65T_NTC10K_50MM | 110170215011000 | Sensor: NTC10K, MB: -30/+150°C, 2-Leiteranschluß, Gehäuse: Kunststoff, Polyamid,, Schnellverschlußschrauben, Kabel-, verschraubung mit Zugentlastung M16, Farbe: verkehrsweiß, ähnlich RAL 9016, Einbaulänge: 50mm, ohne Tauchhülse + ohne Montageflansch, IP65 | TF65 NTC10K 50MM | Tauchfühler |  | STK | WG03B | 32 | 0.13 | 0.1 | 90251920 | 113 | 4251325607184
TF65T_NTC10K_100MM | 110170215021000 | Sensor: NTC10K, MB: -30/+150°C, 2-Leiteranschluß, Gehäuse: Kunststoff, Polyamid,, Schnellverschlußschrauben, Kabel-, verschraubung mit Zugentlastung M16, Farbe: verkehrsweiß, ähnlich RAL 9016, Einbaulänge: 100mm, ohne Tauchhülse + ohne Montageflansch, IP65 | TF65 NTC10K 100MM | Tauchfühler |  | STK | WG03B | 32.54 | 0.13 | 0.1 | 90251920 | 113 | 4251325607191
TF65T_NTC10K_150MM | 110170215031000 | Sensor: NTC10K, MB: -30/+150°C, 2-Leiteranschluß, Gehäuse: Kunststoff, Polyamid,, Schnellverschlußschrauben, Kabel-, verschraubung mit Zugentlastung M16, Farbe: verkehrsweiß, ähnlich RAL 9016, Einbaulänge: 150mm, ohne Tauchhülse + ohne Montageflansch, IP65 | TF65 NTC10K 150MM | Tauchfühler |  | STK | WG03B | 32.97 | 0.13 | 0.1 | 90251920 | 113 | 4251325607207
TF65T_NTC10K_200MM | 110170215041000 | Sensor: NTC10K, MB: -30/+150°C, 2-Leiteranschluß, Gehäuse: Kunststoff, Polyamid,, Schnellverschlußschrauben, Kabel-, verschraubung mit Zugentlastung M16, Farbe: verkehrsweiß, ähnlich RAL 9016, Einbaulänge: 200mm, ohne Tauchhülse + ohne Montageflansch, IP65 | TF65 NTC10K 200MM | Tauchfühler |  | STK | WG03B | 34.21 | 0.13 | 0.1 | 90251920 | 113 | 4251325607214
TF65T_NTC10K_250MM | 110170215051000 | Sensor: NTC10K, MB: -30/+150°C, 2-Leiteranschluß, Gehäuse: Kunststoff, Polyamid,, Schnellverschlußschrauben, Kabel-, verschraubung mit Zugentlastung M16, Farbe: verkehrsweiß, ähnlich RAL 9016, Einbaulänge: 250mm, ohne Tauchhülse + ohne Montageflansch, IP65 | TF65 NTC10K 250MM | Tauchfühler |  | STK | WG03 | 34.96 | 0.13 | 0.1 | 90251920 | 113 | 4251325607221
TF65T_NTC10K_300MM | 110170215061000 | Sensor: NTC10K, MB: -30/+150°C, 2-Leiteranschluß, Gehäuse: Kunststoff, Polyamid,, Schnellverschlußschrauben, Kabel-, verschraubung mit Zugentlastung M16, Farbe: verkehrsweiß, ähnlich RAL 9016, Einbaulänge: 300mm, ohne Tauchhülse + ohne Montageflansch, IP65 | TF65 NTC10K 300MM | Tauchfühler |  | STK | WG03B | 35.54 | 0.13 | 0.1 | 90251920 | 113 | 4251325607238
TF65T_NTC10K_350MM | 110170215071000 | Sensor: NTC10K, MB: -30/+150°C, 2-Leiteranschluß, Gehäuse: Kunststoff, Polyamid,, Schnellverschlußschrauben, Kabel-, verschraubung mit Zugentlastung M16, Farbe: verkehrsweiß, ähnlich RAL 9016, Einbaulänge: 350mm, ohne Tauchhülse + ohne Montageflansch, IP65 | TF65 NTC10K 350MM | Tauchfühler |  | STK | WG03 | 37.15 | 0.13 | 0.1 | 90251920 | 113 | 4251325607245
TF65T_NTC10K_400MM | 110170215081000 | Sensor: NTC10K, MB: -30/+150°C, 2-Leiteranschluß, Gehäuse: Kunststoff, Polyamid,, Schnellverschlußschrauben, Kabel-, verschraubung mit Zugentlastung M16, Farbe: verkehrsweiß, ähnlich RAL 9016, Einbaulänge: 400mm, ohne Tauchhülse + ohne Montageflansch, IP65 | TF65 NTC10K 400MM | Tauchfühler |  | STK | WG03 | 38.55 | 0.13 | 0.1 | 90251920 | 113 | 4251325607252
TF65T_NTC20K_50MM | 110170216011000 | Sensor: NTC20K, MB: -30/+150°C, 2-Leiteranschluß, Gehäuse: Kunststoff, Polyamid,, Schnellverschlußschrauben, Kabel-, verschraubung mit Zugentlastung M16, Farbe: verkehrsweiß, ähnlich RAL 9016, Einbaulänge: 50mm, ohne Tauchhülse + ohne Montageflansch, IP65 | TF65 NTC20K 50MM | Tauchfühler |  | STK | WG03B | 32 | 0.13 | 0.1 | 90251920 | 113 | 4251325607269
TF65T_NTC20K_100MM | 110170216021000 | Sensor: NTC20K, MB: -30/+150°C, 2-Leiteranschluß, Gehäuse: Kunststoff, Polyamid,, Schnellverschlußschrauben, Kabel-, verschraubung mit Zugentlastung M16, Farbe: verkehrsweiß, ähnlich RAL 9016, Einbaulänge: 100mm, ohne Tauchhülse + ohne Montageflansch, IP65 | TF65 NTC20K 100MM | Tauchfühler |  | STK | WG03B | 32.54 | 0.13 | 0.1 | 90251920 | 113 | 4251325607276
TF65T_NTC20K_150MM | 110170216031000 | Sensor: NTC20K, MB: -30/+150°C, 2-Leiteranschluß, Gehäuse: Kunststoff, Polyamid,, Schnellverschlußschrauben, Kabel-, verschraubung mit Zugentlastung M16, Farbe: verkehrsweiß, ähnlich RAL 9016, Einbaulänge: 150mm, ohne Tauchhülse + ohne Montageflansch, IP65 | TF65 NTC20K 150MM | Tauchfühler |  | STK | WG03B | 32.97 | 0.13 | 0.1 | 90251920 | 113 | 4251325607283
TF65T_NTC20K_200MM | 110170216041000 | Sensor: NTC20kOhm, MB: -30/+150°C, 2-Leiteranschluß, Gehäuse: Kunststoff, Polyamid,, Schnellverschlußschrauben, Kabel-, verschraubung mit Zugentlastung M16, Farbe: verkehrsweiß, ähnlich RAL 9016, Einbaulänge: 200mm, ohne Tauchhülse + ohne Montageflansch, IP65 | TF65 NTC20K 200MM | Tauchfühler |  | STK | WG03B | 34.21 | 0.13 | 0.1 | 90251920 | 113 | 4251325607290
TF65T_NTC20K_250MM | 110170216051000 | Sensor: NTC20K, MB: -30/+150°C, 2-Leiteranschluß, Gehäuse: Kunststoff, Polyamid,, Schnellverschlußschrauben, Kabel-, verschraubung mit Zugentlastung M16, Farbe: verkehrsweiß, ähnlich RAL 9016, Einbaulänge: 250mm, ohne Tauchhülse + ohne Montageflansch, IP65 | TF65 NTC20K 250MM | Tauchfühler |  | STK | WG03 | 34.96 | 0.13 | 0.1 | 90251920 | 113 | 4251325607306
TF65T_NTC20K_300MM | 110170216061000 | Sensor: NTC20K, MB: -30/+150°C, 2-Leiteranschluß, Gehäuse: Kunststoff, Polyamid,, Schnellverschlußschrauben, Kabel-, verschraubung mit Zugentlastung M16, Farbe: verkehrsweiß, ähnlich RAL 9016, Einbaulänge: 300mm, ohne Tauchhülse + ohne Montageflansch, IP65 | TF65 NTC20K 300MM | Tauchfühler |  | STK | WG03B | 35.54 | 0.13 | 0.1 | 90251920 | 113 | 4251325607313
TF65T_NTC20K_350MM | 110170216071000 | Sensor: NTC20K, MB: -30/+150°C, 2-Leiteranschluß, Gehäuse: Kunststoff, Polyamid,, Schnellverschlußschrauben, Kabel-, verschraubung mit Zugentlastung M16, Farbe: verkehrsweiß, ähnlich RAL 9016, Einbaulänge: 350mm, ohne Tauchhülse + ohne Montageflansch, IP65 | TF65 NTC20K 350MM | Tauchfühler |  | STK | WG03 | 37.15 | 0.13 | 0.1 | 90251920 | 113 | 4251325607320
TF65T_NTC20K_400MM | 110170216081000 | Sensor: NTC20K, MB: -30/+150°C, 2-Leiteranschluß, Gehäuse: Kunststoff, Polyamid,, Schnellverschlußschrauben, Kabel-, verschraubung mit Zugentlastung M16, Farbe: verkehrsweiß, ähnlich RAL 9016, Einbaulänge: 400mm, ohne Tauchhülse + ohne Montageflansch, IP65 | TF65 NTC20K 400MM | Tauchfühler |  | STK | WG03 | 38.55 | 0.13 | 0.1 | 90251920 | 113 | 4251325607337
TF65T_LM235Z_50MM | 110170221011000 | Sensor: LM235Z, Klasse B, MB: -30/+125°C, 2-Leiteranschluß, Gehäuse: Kunststoff, Polyamid,, Schnellverschlußschrauben, Kabel-, verschraubung mit Zugentlastung M16, Farbe: verkehrsweiß, ähnlich RAL 9016, Einbaulänge: 50mm, ohne Tauchhülse + ohne Montageflansch, IP65 | TF65 LM235Z 50MM | Tauchfühler |  | STK | WG03B | 30.29 | 0.13 | 0.1 | 90251920 | 113 | 4251325607351
TF65T_LM235Z_100MM | 110170221021000 | Sensor: LM235Z, Klasse B, MB: -30/+125°C, 2-Leiteranschluß, Gehäuse: Kunststoff, Polyamid,, Schnellverschlußschrauben, Kabel-, verschraubung mit Zugentlastung M16, Farbe: verkehrsweiß, ähnlich RAL 9016, Einbaulänge: 100mm, ohne Tauchhülse + ohne Montageflansch, IP65 | TF65 LM235Z 100MM | Tauchfühler |  | STK | WG03B | 30.49 | 0.13 | 0.1 | 90251920 | 113 | 4251325607368
TF65T_LM235Z_150MM | 110170221031000 | Sensor: LM235Z, Klasse B, MB: -30/+125°C, 2-Leiteranschluß, Gehäuse: Kunststoff, Polyamid,, Schnellverschlußschrauben, Kabel-, verschraubung mit Zugentlastung M16, Farbe: verkehrsweiß, ähnlich RAL 9016, Einbaulänge: 150mm, ohne Tauchhülse + ohne Montageflansch, IP65 | TF65 LM235Z 150MM | Tauchfühler |  | STK | WG03B | 31.2 | 0.13 | 0.1 | 90251920 | 113 | 4251325607375
TF65T_LM235Z_200MM | 110170221041000 | Sensor: LM235Z, MB: -30/+125°C, 2-Leiteranschluß, Gehäuse: Kunststoff, Polyamid,, Schnellverschlußschrauben, Kabel-, verschraubung mit Zugentlastung M16, Farbe: verkehrsweiß, ähnlich RAL 9016, Einbaulänge: 200mm, ohne Tauchhülse + ohne Montageflansch, IP65 | TF65 LM235Z 200MM | Tauchfühler |  | STK | WG03B | 32.32 | 0.13 | 0.1 | 90251920 | 113 | 4251325607382
TF65T_LM235Z_250MM | 110170221051000 | Sensor: LM235Z, Klasse B, MB: -30/+125°C, 2-Leiteranschluß, Gehäuse: Kunststoff, Polyamid,, Schnellverschlußschrauben, Kabel-, verschraubung mit Zugentlastung M16, Farbe: verkehrsweiß, ähnlich RAL 9016, Einbaulänge: 250mm, ohne Tauchhülse + ohne Montageflansch, IP65 | TF65LM235Z 250MM | Tauchfühler |  | STK | WG03 | 33.02 | 0.13 | 0.1 | 90251920 | 113 | 4251325607399
TF65T_LM235Z_300MM | 110170221061000 | Sensor: LM235Z, Klasse B, MB: -30/+125°C, 2-Leiteranschluß, Gehäuse: Kunststoff, Polyamid,, Schnellverschlußschrauben, Kabel-, verschraubung mit Zugentlastung M16, Farbe: verkehrsweiß, ähnlich RAL 9016, Einbaulänge: 300mm, ohne Tauchhülse + ohne Montageflansch, IP65 | TF65 LM235Z 300MM | Tauchfühler |  | STK | WG03B | 34.04 | 0.13 | 0.1 | 90251920 | 113 | 4251325607405
TF65T_LM235Z_350MM | 110170221071000 | Sensor: LM235Z, Klasse B, MB: -30/+125°C, 2-Leiteranschluß, Gehäuse: Kunststoff, Polyamid,, Schnellverschlußschrauben, Kabel-, verschraubung mit Zugentlastung M16, Farbe: verkehrsweiß, ähnlich RAL 9016, Einbaulänge: 350mm, ohne Tauchhülse + ohne Montageflansch, IP65 | TF65 LM235Z 350MM | Tauchfühler |  | STK | WG03 | 41.56 | 0.13 | 0.1 | 90251920 | 113 | 4251325607412
TF65T_LM235Z_400MM | 110170221081000 | Sensor: LM235Z, Klasse B, MB: -30/+125°C, 2-Leiteranschluß, Gehäuse: Kunststoff, Polyamid,, Schnellverschlußschrauben, Kabel-, verschraubung mit Zugentlastung M16, Farbe: verkehrsweiß, ähnlich RAL 9016, Einbaulänge: 400mm, ohne Tauchhülse + ohne Montageflansch, IP65 | TF65 LM235Z 400MM | Tauchfühler |  | STK | WG03 | 36.41 | 0.13 | 0.1 | 90251920 | 113 | 4251325607429
TF54_PT100_50MM | 110170501013000 | Sensor: Pt100, DIN EN 60751, Klasse B, MB: -35/+180°C, 4-Leiteranschluß, Anschlußkopf: Form B, Aluminium, Kabelver-, schraubung M20, Farbe: weißaluminium, ähnlich RAL 9006, Einbaulänge: 50mm, ohne Tauchhülse, IP 54 | TF54 PT100 50MM | Tauchfühler | 4-Leiter | STK | WG03 | 55.99 | 0.422 | 0.392 | 90251920 | 124 | 4251325607436
TF54_PT100_100MM | 110170501023000 | Sensor: Pt100, DIN EN 60751, Klasse B, MB: -35/+180°C, 4-Leiteranschluß, Anschlußkopf: Form B, Aluminium, Kabelver-, schraubung M20, Farbe: weißaluminium, ähnlich RAL 9006, Einbaulänge: 100mm, ohne Tauchhülse, IP 54 | TF54 PT100 100MM | Tauchfühler | 4-Leiter | STK | WG03 | 57.34 | 0.422 | 0.392 | 90251920 | 124 | 4251325607443
TF54_PT100_150MM | 110170501033000 | Sensor: Pt100, DIN EN 60751, Klasse B, MB: -35/+180°C, 4-Leiteranschluß, Anschlußkopf: Form B, Aluminium, Kabelver-, schraubung M20, Farbe: weißaluminium, ähnlich RAL 9006, Einbaulänge: 150mm, ohne Tauchhülse, IP 54 | TF54 PT100 150MM | Tauchfühler | 4-Leiter | STK | WG03 | 58.58 | 0.422 | 0.392 | 90251920 | 124 | 4251325607450
TF54_PT100_200MM | 110170501043000 | Sensor: Pt100, DIN EN 60751, Klasse B, MB: -35/+180°C, 4-Leiteranschluß, Anschlußkopf: Form B, Aluminium, Kabelverschraubun, Kabelverschraubung M20, Farbe: weißaluminium, ähnlich RAL 9006, Einbaulänge: 200mm, ohne Tauchhülse, IP 54 | TF54 PT100 200MM | Tauchfühler | 4-Leiter | STK | WG03 | 60.83 | 0.436 | 0.406 | 90251920 | 124 | 4251325607467
TF54_PT100_250MM | 110170501053000 | Sensor: Pt100, DIN EN 60751, Klasse B, MB: -35/+180°C, 4-Leiteranschluß, Anschlußkopf: Form B, Aluminium, Kabelverschraubun, Kabelverschraubung M20, Farbe: weißaluminium, ähnlich RAL 9006, Einbaulänge: 250mm, ohne Tauchhülse, IP 54, | TF54 PT100 250MM | Tauchfühler | 4-Leiter | STK | WG03 | 61.09 | 0.436 | 0.406 | 90251920 | 124 | 4251325607474
TF54_PT100_300MM | 110170501063000 | Sensor: Pt100, DIN EN 60751, Klasse B, MB: -35/+180°C, 4-Leiteranschluß, Anschlußkopf: Form B, Aluminium, Kabelverschraubun, Kabelverschraubung M20, Farbe: weißaluminium, ähnlich RAL 9006, Einbaulänge: 300mm, ohne Tauchhülse, IP 54 | TF54 PT100 300MM | Tauchfühler | 4-Leiter | STK | WG03 | 61.31 | 0.436 | 0.406 | 90251920 | 124 | 4251325607481
TF54_PT100_400MM | 110170501083000 | Sensor: Pt100, DIN EN 60751, Klasse B, MB: -35/+180°C, 4-Leiteranschluß, Anschlußkopf: Form B, Aluminium, Kabelver-, schraubung M20, Farbe: weißaluminium, ähnlich RAL 9006, Einbaulänge: 400mm, ohne Tauchhülse, IP54 | TF54 PT100 400MM | Tauchfühler | 4-Leiter | STK | WG03 | 62.17 | 0.482 | 0.452 | 90251920 | 124 | 4251325607498
TF54_PT1000_50MM | 110170505011000 | Sensor: Pt1000, DIN EN 60751, Klasse B, MB: -35/+180°C, 2-Leiteranschluß, Anschlußkopf: Form B, Aluminium,, Kabelverschraubung M20, Farbe: weißaluminium, ähnlich RAL 9006, Einbaulänge: 50mm, ohne Tauchhülse, IP 54 | TF54 PT1000 50MM | Tauchfühler |  | STK | WG03 | 55.99 | 0.395 | 0.365 | 90251920 | 124 | 4251325607504
TF54_PT1000_100MM | 110170505021000 | Sensor: Pt1000, DIN EN 60751, Klasse B, MB: -35/+180°C, 2-Leiteranschluß, Anschlußkopf: Form B, Aluminium, Kabelver-, schraubung M20, Farbe: weißaluminium, ähnlich RAL 9006, Einbaulänge: 100mm, ohne Tauchhülse, IP54 | TF54 PT1000 100MM | Tauchfühler |  | STK | WG03 | 57.34 | 0.324 | 0.294 | 90251920 | 124 | 4251325607511
TF54_PT1000_150MM | 110170505031000 | Sensor: Pt1000, DIN EN 60751, Klasse B, MB: -35/+180°C, 2-Leiteranschluß, Anschlußkopf: Form B, Aluminium, Kabelver-, schraubung M20, Farbe: weißaluminium, ähnlich RAL 9006, Einbaulänge: 150mm, ohne Tauchhülse, IP54 | TF54 PT1000 150MM | Tauchfühler |  | STK | WG03 | 58.58 | 0.324 | 0.294 | 90251920 | 124 | 4251325607528
TF54_PT1000_200MM | 110170505041000 | Sensor: Pt1000, DIN EN 60751, Klasse B, MB: -35/+180°C, 2-Leiteranschluß, Anschlußkopf: Form B, Aluminium, Kabelver-, schraubung M20, Farbe: weißaluminium, ähnlich RAL 9006, Einbaulänge: 200mm, ohne Tauchhülse, IP54 | TF54 PT1000 200MM | Tauchfühler |  | STK | WG03 | 60.83 | 0.33 | 0.3 | 90251920 | 124 | 4251325607535
TF54_PT1000_250MM | 110170505051000 | Sensor: Pt1000, DIN EN 60751, Klasse B, MB: -35/+180°C, 2-Leiteranschluß, Anschlußkopf: Form B, Aluminium, Kabelver-, schraubung M20, Farbe: weißaluminium, ähnlich RAL 9006, Einbaulänge: 250mm, ohne Tauchhülse, IP54 | TF54 PT1000 250MM | Tauchfühler |  | STK | WG03 | 61.15 | 0.33 | 0.3 | 90251920 | 124 | 4251325607542
TF54_PT1000_300MM | 110170505061000 | Sensor: Pt1000, DIN EN 60751, Klasse B, MB: -35/+180°C, 2-Leiteranschluß, Anschlußkopf: Form B, Aluminium, Kabelver-, schraubung M20, Farbe: weißaluminium, ähnlich RAL 9006, Einbaulänge: 300mm, ohne Tauchhülse, IP54 | TF54 PT1000 300MM | Tauchfühler |  | STK | WG03 | 61.31 | 0.422 | 0.392 | 90251920 | 124 | 4251325607559
TF54_PT1000_400MM | 110170505081000 | Sensor: Pt1000, DIN EN 60751, Klasse B, MB: -35/+180°C, 2-Leiteranschluß, Anschlußkopf: Form B, Aluminium, Kabelver-, schraubung M20, Farbe: weißaluminium, ähnlich RAL 9006, Einbaulänge: 400mm, ohne Tauchhülse, IP54 | TF54 PT1000 400MM | Tauchfühler |  | STK | WG03 | 62.17 | 0.452 | 0.422 | 90251920 | 124 | 4251325607566
TF54_NI1000_50MM | 110170509011000 | Sensor: Ni1000, DIN EN 43760, Klasse B, MB: -35/+180°C, 2-Leiteranschluß, Anschlußkopf: Form B, Aluminium,, Kabelverschraubung M20, Farbe: weißaluminium, ähnlich RAL 9006, Einbaulänge: 50mm, ohne Tauchhülse, IP 54 | TF54 NI1000 50MM | Tauchfühler |  | STK | WG03 | 56.96 | 0.395 | 0.365 | 90251920 | 124 | 4251325607573
TF54_NI1000_100MM | 110170509021000 | Sensor: Ni1000, DIN EN 43760, Klasse B, MB: -35/+180°C, 2-Leiteranschluß, Anschlußkopf: Form B, Aluminium,, Kabelverschraubung M20, Farbe: weißaluminium, ähnlich RAL 9006, Einbaulänge: 100mm, ohne Tauchhülse, IP 54 | TF54 NI1000 100MM | Tauchfühler |  | STK | WG03 | 58.59 | 0.395 | 0.365 | 90251920 | 124 | 4251325607580
TF54_NI1000_150MM | 110170509031000 | Sensor: Ni1000, DIN EN 43760, Klasse B, MB: -35/+180°C, 2-Leiteranschluß, Anschlußkopf: Form B, Aluminium,, Kabelverschraubung M20, Farbe: weißaluminium, ähnlich RAL 9006, Einbaulänge: 150mm, ohne Tauchhülse, IP 54 | TF54 NI1000 150MM | Tauchfühler |  | STK | WG03 | 59.53 | 0.395 | 0.365 | 90251920 | 124 | 4251325607597
TF54_NI1000_200MM | 110170509041000 | Sensor: Ni1000, DIN EN 43760, Klasse B, MB: -35/+180°C, 2-Leiteranschluß, Anschlußkopf: Form B, Aluminium,, Kabelverschraubung M20, Farbe: weißaluminium, ähnlich RAL 9006, Einbaulänge: 200mm, ohne Tauchhülse, IP 54 | TF54 NI1000 200MM | Tauchfühler |  | STK | WG03 | 60.88 | 0.395 | 0.365 | 90251920 | 124 | 4251325607603
TF54_NI1000_250MM | 110170509051000 | Sensor: Ni1000, DIN EN 43760, Klasse B, MB: -35/+180°C, 2-Leiteranschluß, Anschlußkopf: Form B, Aluminium,, Kabelverschraubung M20, Farbe: weißaluminium, ähnlich RAL 9006, Einbaulänge: 250mm, ohne Tauchhülse, IP 54 | TF54 NI1000 250MM | Tauchfühler |  | STK | WG03 | 61.26 | 0.395 | 0.365 | 90251920 | 124 | 4251325607610
TF54_NI1000_300MM | 110170509061000 | Sensor: Ni1000, DIN EN 43760, Klasse B, MB: -35/+180°C, 2-Leiteranschluß, Anschlußkopf: Form B, Aluminium,, Kabelverschraubung M20, Farbe: weißaluminium, ähnlich RAL 9006, Einbaulänge: 300mm, ohne Tauchhülse, IP 54 | TF54 NI1000 300MM | Tauchfühler |  | STK | WG03 | 61.48 | 0.395 | 0.365 | 90251920 | 124 | 4251325607627
TF54_NI1000_400MM | 110170509081000 | Sensor: Ni1000 DiN EN 43760, Kasse B, MB: -35/+180°C, 2-Leiteranschluß, Anschlußkopf: Form B, Aluminium, Kabelver-, schraubung M20, Farbe: weißaluminium, ähnlich RAL 9006, Einbaulänge: 400mm, IP 54 | TF54 NI1000 400MM | Tauchfühler |  | STK | WG03 | 62.39 | 0.422 | 0.392 | 90251920 | 124 | 4251325607634
TF54_NITK_50MM | 110170510011000 | Sensor: Ni1000TK5000, MB: -35/+120°C, 2-Leiteranschluß, Anschlußkopf: Form B, Aluminium,, Kabelverschraubung M20, Farbe: weißaluminium, ähnlich RAL 9006, Einbaulänge: 50mm, ohne Tauchhülse, IP 54 | TF54 NITK 50MM | Tauchfühler |  | STK | WG03 | 57.19 | 0.395 | 0.365 | 90251920 | 124 | 4251325607641
TF54_NITK_100MM | 110170510021000 | Sensor: Ni1000TK5000, MB: -35/+120°C, 2-Leiteranschluß, Anschlußkopf: Form B, Aluminium,, Kabelverschraubung M20, Farbe: weißaluminium, ähnlich RAL 9006, Einbaulänge: 100mm, ohne Tauchhülse, IP 54 | TF54 NITK 100MM | Tauchfühler |  | STK | WG03 | 59.27 | 0.395 | 0.365 | 90251920 | 124 | 4251325607658
TF54_NITK_150MM | 110170510031000 | Sensor: Ni1000TK5000, MB: -35/+120°C, 2-Leiteranschluß, Anschlußkopf: Form B, Aluminium,, Kabelverschraubung M20, Farbe: weißaluminium, ähnlich RAL 9006, Einbaulänge: 150mm, ohne Tauchhülse, IP 54 | TF54 NITK 150MM | Tauchfühler |  | STK | WG03 | 60.26 | 0.395 | 0.365 | 90251920 | 124 | 4251325607665
TF54_NITK_200MM | 110170510041000 | Sensor: Ni1000TK5000, MB: -35/+120°C, 2-Leiteranschluß, Anschlußkopf: Form B, Aluminium,, Kabelverschraubung M20, Farbe: weißaluminium, ähnlich RAL 9006, Einbaulänge: 200mm, ohne Tauchhülse, IP 54 | TF54 NITK 200MM | Tauchfühler |  | STK | WG03 | 61.1 | 0.395 | 0.365 | 90251920 | 124 | 4251325607672
TF54_NITK_250MM | 110170510051000 | Sensor: Ni1000TK5000, MB: -35/+120°C, 2-Leiteranschluß, Anschlußkopf: Form B, Aluminium,, Kabelverschraubung M20, Farbe: weißaluminium, ähnlich RAL 9006, Einbaulänge: 250mm, ohne Tauchhülse, IP 54 | TF54 NITK 250MM | Tauchfühler |  | STK | WG03 | 61.48 | 0.395 | 0.365 | 90251920 | 124 | 4251325607689
TF54_NITK_300MM | 110170510061000 | Sensor: Ni1000TK5000, MB: -35/+120°C, 2-Leiteranschluß, Anschlußkopf: Form B, Aluminium,, Kabelverschraubung M20, Farbe: weißaluminium, ähnlich RAL 9006, Einbaulänge: 300mm, ohne Tauchhülse, IP 54 | TF54 NITK 300MM | Tauchfühler |  | STK | WG03 | 61.68 | 0.395 | 0.365 | 90251920 | 124 | 4251325607696
TF54_NITK_400MM | 110170510081000 | Sensor: Ni1000TK5000, MB: -35/+120°C, 2-Leiteranschluß, Anschlußkopf: Form B, Aluminium,, Kabelverschraubung M20, Farbe: weißaluminium, ähnlich RAL 9006, Einbaulänge: 400mm, ohne Tauchhülse, IP 54 | TF54 NITK 400MM | Tauchfühler |  | STK | WG03 | 62.6 | 0.395 | 0.365 | 90251920 | 124 | 4251325607702
TF54_NTC1,8K_50MM | 110170512011000 | Sensor: NTC1,8K, MB: -30/+150°C, 2-Leiteranschluß, Anschlußkopf: Form B, Aluminium,, Kabelverschraubung M20, Farbe: weißaluminium, ähnlich RAL 9006, Einbaulänge: 50mm, ohne Tauchhülse, IP 54 | TF54 NTC1,8K 50MM | Tauchfühler | ohne TH + MF | STK | WG03 | 56.86 | 0.395 | 0.365 | 90251920 | 125 | 4251325607719
TF54_NTC1,8K_100MM | 110170512021000 | Sensor: NTC1,8K, MB: -30/+150°C, 2-Leiteranschluß, Anschlußkopf: Form B, Aluminium,, Kabelverschraubung M20, Farbe: weißaluminium, ähnlich RAL 9006, Einbaulänge: 100mm, ohne Tauchhülse, IP 54 | TF54 NTC1,8K 100MM | Tauchfühler | ohne TH + MF | STK | WG03 | 60.24 | 0.395 | 0.365 | 90251920 | 125 | 4251325607726
TF54_NTC1,8K_150MM | 110170512031000 | Sensor: NTC1,8K, MB: -30/+150°C, 2-Leiteranschluß, Anschlußkopf: Form B, Aluminium,, Kabelverschraubung M20, Farbe: weißaluminium, ähnlich RAL 9006, Einbaulänge: 150mm, ohne Tauchhülse, IP 54 | TF54 NTC1,8K 150MM | Tauchfühler |  | STK | WG03 | 60.56 | 0.395 | 0.365 | 90251920 | 125 | 4251325607733
TF54_NTC1,8K_200MM | 110170512041000 | Sensor: NTC1,8K, MB: -30/+150°C, 2-Leiteranschluß, Anschlußkopf: Form B, Aluminium,, Kabelverschraubung M20, Farbe: weißaluminium, ähnlich RAL 9006, Einbaulänge: 200mm, ohne Tauchhülse, IP 54 | TF54 NTC1,8K 200MM | Tauchfühler |  | STK | WG03 | 60.99 | 0.395 | 0.365 | 90251920 | 125 | 4251325607740
TF54_NTC1,8K_250MM | 110170512051000 | Sensor: NTC1,8K, MB: -30/+150°C, 2-Leiteranschluß, Anschlußkopf: Form B, Aluminium,, Kabelverschraubung M20, Farbe: weißaluminium, ähnlich RAL 9006, Einbaulänge: 250mm, ohne Tauchhülse, IP 54 | TF54 NTC1,8K 250MM | Tauchfühler | ohne TH + MF | STK | WG03 | 62.01 | 0.395 | 0.365 | 90251920 | 125 | 4251325607757
TF54_NTC1,8K_300MM | 110170512061000 | Sensor: NTC1,8K, MB: -30/+150°C, 2-Leiteranschluß, Anschlußkopf: Form B, Aluminium,, Kabelverschraubung M20, Farbe: weißaluminium, ähnlich RAL 9006, Einbaulänge: 300mm, ohne Tauchhülse, IP 54 | TF54 NTC1,8K 300MM | Tauchfühler | ohne TH + MF | STK | WG03 | 62.6 | 0.395 | 0.365 | 90251920 | 125 | 4251325607764
TF54_NTC1,8K_400MM | 110170512081000 | Sensor: NTC1,8K, MB: -30/+150°C, 2-Leiteranschluß, Anschlußkopf: Form B, Aluminium,, Kabelverschraubung M20, Farbe: weißaluminium, ähnlich RAL 9006, Einbaulänge: 400mm, ohne Tauchhülse, IP 54 | TF54 NTC1,8K 400MM | Tauchfühler | ohne TH + MF | STK | WG03 | 62.83 | 0.395 | 0.365 | 90251920 | 125 | 4251325607771
TF54_NTC10K_50MM | 110170515011000 | Sensor: NTC10K, MB: -30/+150°C, 2-Leiteranschluß, Anschlußkopf: Form B, Aluminium,, Kabelverschraubung M20, Farbe: weißaluminium, ähnlich RAL 9006, Einbaulänge: 50mm, ohne Tauchhülse, IP 54 | TF54 NTC10K 50MM | Tauchfühler | ohne TH + MF | STK | WG03 | 56.86 | 0.395 | 0.365 | 90251920 | 125 | 4251325607788
TF54_NTC10K_100MM | 110170515021000 | Sensor: NTC10K, MB: -30/+150°C, 2-Leiteranschluß, Anschlußkopf: Form B, Aluminium,, Kabelverschraubung M20, Farbe: weißaluminium, ähnlich RAL 9006, Einbaulänge: 100mm, ohne Tauchhülse, IP 54 | TF54 NTC10K 100MM | Tauchfühler | ohne TH + MF | STK | WG03 | 60.24 | 0.395 | 0.365 | 90251920 | 125 | 4251325607795
TF54_NTC10K_150MM | 110170515031000 | Sensor: NTC10K, MB: -30/+150°C, 2-Leiteranschluß, Anschlußkopf: Form B, Aluminium,, Kabelverschraubung M20, Farbe: weißaluminium, ähnlich RAL 9006, Einbaulänge: 150mm, ohne Tauchhülse, IP 54 | TF54 NTC10K 150MM | Tauchfühler | ohne TH + MF | STK | WG03 | 60.56 | 0.395 | 0.365 | 90251920 | 125 | 4251325607801
TF54_NTC10K_200MM | 110170515041000 | Sensor: NTC10K, MB: -30/+150°C, 2-Leiteranschluß, Anschlußkopf: Form B, Aluminium,, Kabelverschraubung M20, Farbe: weißaluminium, ähnlich RAL 9006, Einbaulänge: 200mm, ohne Tauchhülse, IP 54 | TF54 NTC10K 200MM | Tauchfühler | ohne TH + MF | STK | WG03 | 60.99 | 0.395 | 0.365 | 90251920 | 125 | 4251325607818
TF54_NTC10K_250MM | 110170515051000 | Sensor: NTC10K, MB: -30/+150°C, 2-Leiteranschluß, Anschlußkopf: Form B, Aluminium,, Kabelverschraubung M20, Farbe: weißaluminium, ähnlich RAL 9006, Einbaulänge: 250mm, ohne Tauchhülse, IP 54 | TF54 NTC10K 250MM | Tauchfühler | ohne TH + MF | STK | WG03 | 62.01 | 0.395 | 0.365 | 90251920 | 125 | 4251325607825
TF54_NTC10K_300MM | 110170515061000 | Sensor: NTC10K, MB: -30/+150°C, 2-Leiteranschluß, Anschlußkopf: Form B, Aluminium,, Kabelverschraubung M20, Farbe: weißaluminium, ähnlich RAL 9006, Einbaulänge: 300mm, ohne Tauchhülse, IP 54 | TF54 NTC10K 300MM | Tauchfühler | ohne TH + MF | STK | WG03 | 62.6 | 0.395 | 0.365 | 90251920 | 125 | 4251325607832
TF54_NTC10K_400MM | 110170515081000 | Sensor: NTC10K, MB: -30/+150°C, 2-Leiteranschluß, Anschlußkopf: Form B, Aluminium,, Kabelverschraubung M20, Farbe: weißaluminium, ähnlich RAL 9006, Einbaulänge: 400mm, ohne Tauchhülse, IP 54 | TF54 NTC10K 400MM | Tauchfühler | ohne TH + MF | STK | WG03 | 62.83 | 0.395 | 0.365 | 90251920 | 125 | 4251325607849
TF54_NTC20K_50MM | 110170516011000 | Sensor: NTC20K, MB: -30/+150°C, 2-Leiteranschluß, Anschlußkopf: Form B, Aluminium,, Kabelverschraubung M20, Farbe: weißaluminium, ähnlich RAL 9006, Einbaulänge: 50mm, ohne Tauchhülse, IP 54 | TF54 NTC20K 50MM | Tauchfühler | ohne TH + MF | STK | WG03 | 56.86 | 0.395 | 0.365 | 90251920 | 125 | 4251325607856
TF54_NTC20K_100MM | 110170516021000 | Sensor: NTC20K, MB: -30/+150°C, 2-Leiteranschluß, Anschlußkopf: Form B, Aluminium,, Kabelverschraubung M20, Farbe: weißaluminium, ähnlich RAL 9006, Einbaulänge: 100mm, ohne Tauchhülse, IP 54 | TF54 NTC20K 100MM | Tauchfühler | ohne TH + MF | STK | WG03 | 60.24 | 0.395 | 0.365 | 90251920 | 125 | 4251325607863
TF54_NTC20K_150MM | 110170516031000 | Sensor: NTC20K, MB: -30/+150°C, 2-Leiteranschluß, Anschlußkopf: Form B, Aluminium,, Kabelverschraubung M20, Farbe: weißaluminium, ähnlich RAL 9006, Einbaulänge: 150mm, ohne Tauchhülse, IP 54 | TF54 NTC20K 150MM | Tauchfühler | ohne TH + MF | STK | WG03 | 60.56 | 0.395 | 0.365 | 90251920 | 125 | 4251325607870
TF54_NTC20K_200MM | 110170516041000 | Sensor: NTC20K, MB: -30/+150°C, 2-Leiteranschluß, Anschlußkopf: Form B, Aluminium,, Kabelverschraubung M20, Farbe: weißaluminium, ähnlich RAL 9006, Einbaulänge: 200mm, ohne Tauchhülse, IP 54 | TF54 NTC20K 200MM | Tauchfühler | ohne TH + MF | STK | WG03 | 60.99 | 0.395 | 0.365 | 90251920 | 125 | 4251325607887
TF54_NTC20K_250MM | 110170516051000 | Sensor: NTC20K, MB: -30/+150°C, 2-Leiteranschluß, Anschlußkopf: Form B, Aluminium,, Kabelverschraubung M20, Farbe: weißaluminium, ähnlich RAL 9006, Einbaulänge: 250mm, ohne Tauchhülse, IP 54 | TF54 NTC20K 250MM | Tauchfühler | ohne TH + MF | STK | WG03 | 62.01 | 0.395 | 0.365 | 90251920 | 125 | 4251325607894
TF54_NTC20K_300MM | 110170516061000 | Sensor: NTC20K, MB: -30/+150°C, 2-Leiteranschluß, Anschlußkopf: Form B, Aluminium,, Kabelverschraubung M20, Farbe: weißaluminium, ähnlich RAL 9006, Einbaulänge: 300mm, ohne Tauchhülse, IP 54 | TF54 NTC20K 300MM | Tauchfühler | ohne TH + MF | STK | WG03 | 62.6 | 0.395 | 0.365 | 90251920 | 125 | 4251325607900
TF54_NTC20K_400MM | 110170516081000 | Sensor: NTC20K, MB: -30/+150°C, 2-Leiteranschluß, Anschlußkopf: Form B, Aluminium,, Kabelverschraubung M20, Farbe: weißaluminium, ähnlich RAL 9006, Einbaulänge: 400mm, ohne Tauchhülse, IP 54 | TF54 NTC20K 400MM | Tauchfühler | ohne TH + MF | STK | WG03 | 62.83 | 0.395 | 0.365 | 90251920 | 125 | 4251325607917
TF54_NTC30K_50MM | 110170517011000 | Sensor: NTC30K, MB: -30/+150°C, 2-Leiteranschluß, Anschlußkopf: Form B, Aluminium,, Kabelverschraubung M20, Farbe: weißaluminium, ähnlich RAL 9006, Einbaulänge: 50mm, ohne Tauchhülse, IP 54 | TF54 NTC30K 50MM | Tauchfühler | ohne TH + MF | STK | WG03 | 56.86 | 0.395 | 0.365 | 90251920 | 125 | 4251325607924
TF54_NTC30K_100MM | 110170517021000 | Sensor: NTC30K, MB: -30/+150°C, 2-Leiteranschluß, Anschlußkopf: Form B, Aluminium,, Kabelverschraubung M20, Farbe: weißaluminium, ähnlich RAL 9006, Einbaulänge: 100mm, ohne Tauchhülse, IP 54 | TF54 NTC30K 100MM | Tauchfühler | ohne TH + MF | STK | WG03 | 60.24 | 0.395 | 0.365 | 90251920 | 125 | 4251325607931
TF54_NTC30K_150MM | 110170517031000 | Sensor: NTC30K, MB: -30/+150°C, 2-Leiteranschluß, Anschlußkopf: Form B, Aluminium,, Kabelverschraubung M20, Farbe: weißaluminium, ähnlich RAL 9006, Einbaulänge: 150mm, ohne Tauchhülse, IP 54 | TF54 NTC30K 150MM | Tauchfühler | ohne TH + MF | STK | WG03 | 60.56 | 0.395 | 0.365 | 90251920 | 125 | 4251325607948
TF54_NTC30K_200MM | 110170517041000 | Sensor: NTC30K, MB: -30/+150°C, 2-Leiteranschluß, Anschlußkopf: Form B, Aluminium,, Kabelverschraubung M20, Farbe: weißaluminium, ähnlich RAL 9006, Einbaulänge: 200mm, ohne Tauchhülse, IP 54 | TF54 NTC30K 200MM | Tauchfühler | ohne TH + MF | STK | WG03 | 60.99 | 0.395 | 0.365 | 90251920 | 125 | 4251325607955
TF54_NTC30K_250MM | 110170517051000 | Sensor: NTC30K, MB: -30/+150°C, 2-Leiteranschluß, Anschlußkopf: Form B, Aluminium,, Kabelverschraubung M20, Farbe: weißaluminium, ähnlich RAL 9006, Einbaulänge: 250mm, ohne Tauchhülse, IP 54 | TF54 NTC30K 250MM | Tauchfühler | ohne TH + MF | STK | WG03 | 62.01 | 0.395 | 0.365 | 90251920 | 125 | 4251325607962
TF54_NTC30K_300MM | 110170517061000 | Sensor: NTC30K, MB: -30/+150°C, 2-Leiteranschluß, Anschlußkopf: Form B, Aluminium,, Kabelverschraubung M20, Farbe: weißaluminium, ähnlich RAL 9006, Einbaulänge: 300mm, ohne Tauchhülse, IP 54 | TF54 NTC30K 300MM | Tauchfühler | ohne TH + MF | STK | WG03 | 62.6 | 0.395 | 0.365 | 90251920 | 125 | 4251325607979
TF54_NTC30K_400MM | 110170517081000 | Sensor: NTC30K, MB: -30/+150°C, 2-Leiteranschluß, Anschlußkopf: Form B, Aluminium,, Kabelverschraubung M20, Farbe: weißaluminium, ähnlich RAL 9006, Einbaulänge: 400mm, ohne Tauchhülse, IP 54 | TF54 NTC30K 400MM | Tauchfühler | ohne TH + MF | STK | WG03 | 62.83 | 0.395 | 0.365 | 90251920 | 125 | 4251325607986
TF54_PRECON_50MM | 110170519011000 | Sensor: NTC10K Precon, MB: -30/+150°C, 2-Leiteranschluß, Anschlußkopf: Form B, Aluminium,, Kabelverschraubung M20, Farbe: weißaluminium, ähnlich RAL 9006, Einbaulänge: 50mm, ohne Tauchhülse, IP 54 | TF54 PRECON 50MM | Tauchfühler | ohne TH + MF | STK | WG03 | 56.86 | 0.395 | 0.365 | 90251920 | 125 | 4251325607993
TF54_PRECON_100MM | 110170519021000 | Sensor: NTC10K Precon, MB: -30/+150°C, 2-Leiteranschluß, Anschlußkopf: Form B, Aluminium,, Kabelverschraubung M20, Farbe: weißaluminium, ähnlich RAL 9006, Einbaulänge: 100mm, ohne Tauchhülse, IP 54 | TF54 PRECON 100MM | Tauchfühler | ohne TH + MF | STK | WG03 | 60.24 | 0.395 | 0.365 | 90251920 | 125 | 4251325608006
TF54_PRECON_150MM | 110170519031000 | Sensor: NTC10K Precon, MB: -30/+150°C, 2-Leiteranschluß, Anschlußkopf: Form B, Aluminium,, Kabelverschraubung M20, Farbe: weißaluminium, ähnlich RAL 9006, Einbaulänge: 150mm, ohne Tauchhülse, IP 54 | TF54 PRECON 150MM | Tauchfühler | ohne TH + MF | STK | WG03 | 60.56 | 0.395 | 0.365 | 90251920 | 125 | 4251325608013
TF54_PRECON_200MM | 110170519041000 | Sensor: NTC10K Precon, MB: -30/+150°C, 2-Leiteranschluß, Anschlußkopf: Form B, Aluminium,, Kabelverschraubung M20, Farbe: weißaluminium, ähnlich RAL 9006, Einbaulänge: 200mm, ohne Tauchhülse, IP 54 | TF54 PRECON 200MM | Tauchfühler | ohne TH + MF | STK | WG03 | 60.99 | 0.395 | 0.365 | 90251920 | 125 | 4251325608020
TF54_PRECON_250MM | 110170519051000 | Sensor: NTC10K Precon, MB: -30/+150°C, 2-Leiteranschluß, Anschlußkopf: Form B, Aluminium,, Kabelverschraubung M20, Farbe: weißaluminium, ähnlich RAL 9006, Einbaulänge: 250mm, ohne Tauchhülse, IP 54 | TF54 PRECON 250MM | Tauchfühler | ohne TH + MF | STK | WG03 | 62.01 | 0.395 | 0.365 | 90251920 | 125 | 4251325608037
TF54_PRECON_300MM | 110170519061000 | Sensor: NTC10K Precon, MB: -30/+150°C, 2-Leiteranschluß, Anschlußkopf: Form B, Aluminium,, Kabelverschraubung M20, Farbe: weißaluminium, ähnlich RAL 9006, Einbaulänge: 300mm, ohne Tauchhülse, IP 54 | TF54 PRECON 300MM | Tauchfühler | ohne TH + MF | STK | WG03 | 62.6 | 0.395 | 0.365 | 90251920 | 125 | 4251325608044
TF54_PRECON_400MM | 110170519081000 | Sensor: NTC10K Precon, MB: -30/+150°C, 2-Leiteranschluß, Anschlußkopf: Form B, Aluminium,, Kabelverschraubung M20, Farbe: weißaluminium, ähnlich RAL 9006, Einbaulänge: 400mm, ohne Tauchhülse, IP 54 | TF54 PRECON 400MM | Tauchfühler | ohne TH + MF | STK | WG03 | 62.83 | 0.395 | 0.365 | 90251920 | 125 | 4251325608051
TF54_KTY81-210_50MM | 110170520011000 | Sensor: KTY81-210, MB: -30/+150°C, 2-Leiteranschluß, Anschlußkopf: Form B, Aluminium,, Kabelverschraubung M20, Farbe: weißaluminium, ähnlich RAL 9006, Einbaulänge: 50mm, ohne Tauchhülse, IP 54 | TF54 KTY81-210 50MM | Tauchfühler | ohne TH + MF | STK | WG03 | 56.86 | 0.395 | 0.365 | 90251920 | 124 | 4251325608068
TF54_KTY81-210_100MM | 110170520021000 | Sensor: KTY81-210, MB: -30/+150°C, 2-Leiteranschluß, Anschlußkopf: Form B, Aluminium,, Kabelverschraubung M20, Farbe: weißaluminium, ähnlich RAL 9006, Einbaulänge: 100mm, ohne Tauchhülse, IP 54 | TF54 KTY81-210 100MM | Tauchfühler | ohne TH + MF | STK | WG03 | 60.24 | 0.395 | 0.365 | 90251920 | 124 | 4251325608075
TF54_KTY81-210_150MM | 110170520031000 | Sensor: KTY81-210, MB: -30/+150°C, 2-Leiteranschluß, Anschlußkopf: Form B, Aluminium,, Kabelverschraubung M20, Farbe: weißaluminium, ähnlich RAL 9006, Einbaulänge: 150mm, ohne Tauchhülse, IP 54 | TF54 KTY81-210 150MM | Tauchfühler | ohne TH + MF | STK | WG03 | 60.56 | 0.395 | 0.365 | 90251920 | 124 | 4251325608082
TF54_KTY81-210_200MM | 110170520041000 | Sensor: KTY81-210, MB: -30/+150°C, 2-Leiteranschluß, Anschlußkopf: Form B, Aluminium,, Kabelverschraubung M20, Farbe: weißaluminium, ähnlich RAL 9006, Einbaulänge: 200mm, ohne Tauchhülse, IP 54 | TF54 KTY81-210 200MM | Tauchfühler | ohne TH + MF | STK | WG03 | 60.99 | 0.395 | 0.365 | 90251920 | 124 | 4251325608099
TF54_KTY81-210_250MM | 110170520051000 | Sensor: KTY81-210, MB: -30/+150°C, 2-Leiteranschluß, Anschlußkopf: Form B, Aluminium,, Kabelverschraubung M20, Farbe: weißaluminium, ähnlich RAL 9006, Einbaulänge: 250mm, ohne Tauchhülse, IP 54 | TF54 KTY81-210 250MM | Tauchfühler | ohne TH + MF | STK | WG03 | 62.01 | 0.395 | 0.365 | 90251920 | 124 | 4251325608105
TF54_KTY81-210_300MM | 110170520061000 | Sensor: KTY81-210, MB: -30/+150°C, 2-Leiteranschluß, Anschlußkopf: Form B, Aluminium,, Kabelverschraubung M20, Farbe: weißaluminium, ähnlich RAL 9006, Einbaulänge: 300mm, ohne Tauchhülse, IP 54 | TF54 KTY81-210 300MM | Tauchfühler | ohne TH + MF | STK | WG03 | 62.6 | 0.395 | 0.365 | 90251920 | 124 | 4251325608112
TF54_KTY81-210_400MM | 110170520081000 | Sensor: KTY81-210, MB: -30/+150°C, 2-Leiteranschluß, Anschlußkopf: Form B, Aluminium,, Kabelverschraubung M20, Farbe: weißaluminium, ähnlich RAL 9006, Einbaulänge: 400mm, ohne Tauchhülse, IP 54 | TF54 KTY81-210 400MM | Tauchfühler | ohne TH + MF | STK | WG03 | 62.83 | 0.395 | 0.365 | 90251920 | 124 | 4251325608129
TF54_LM235Z_50MM | 110170521011000 | Sensor: LM235Z, MB: -30/+125°C, 2-Leiteranschluß, Anschlußkopf: Form B, Aluminium,, Kabelverschraubung M20, Farbe: weißaluminium, ähnlich RAL 9006, Einbaulänge: 50mm, ohne Tauchhülse, IP 54 | TF54 LM235Z 50MM | Tauchfühler | ohne TH + MF | STK | WG03 | 57.14 | 0.395 | 0.365 | 90251920 | 124 | 4251325608136
TF54_LM235Z_100MM | 110170521021000 | Sensor: LM235Z, MB: -30/+125°C, 2-Leiteranschluß, Anschlußkopf: Form B, Aluminium,, Kabelverschraubung M20, Farbe: weißaluminium, ähnlich RAL 9006, Einbaulänge: 100mm, ohne Tauchhülse, IP 54 | TF54 LM235Z 100MM | Tauchfühler | ohne TH + MF | STK | WG03 | 57.5 | 0.395 | 0.365 | 90251920 | 124 | 4251325608143
TF54_LM235Z_150MM | 110170521031000 | Sensor: LM235Z, MB: -30/+125°C, 2-Leiteranschluß, Anschlußkopf: Form B, Aluminium,, Kabelverschraubung M20, Farbe: weißaluminium, ähnlich RAL 9006, Einbaulänge: 150mm, ohne Tauchhülse, IP 54 | TF54 LM235Z 150MM | Tauchfühler | ohne TH + MF | STK | WG03 | 57.61 | 0.395 | 0.365 | 90251920 | 124 | 4251325608150
TF54_LM235Z_200MM | 110170521041000 | Sensor: LM235Z, MB: -30/+125°C, 2-Leiteranschluß, Anschlußkopf: Form B, Aluminium,, Kabelverschraubung M20, Farbe: weißaluminium, ähnlich RAL 9006, Einbaulänge: 200mm, ohne Tauchhülse, IP 54 | TF54 LM235Z 200MM | Tauchfühler | ohne TH + MF | STK | WG03 | 58.26 | 0.395 | 0.365 | 90251920 | 124 | 4251325608167
TF54_LM235Z_250MM | 110170521051000 | Sensor: LM235Z, MB: -30/+125°C, 2-Leiteranschluß, Anschlußkopf: Form B, Aluminium,, Kabelverschraubung M20, Farbe: weißaluminium, ähnlich RAL 9006, Einbaulänge: 250mm, ohne Tauchhülse, IP 54 | TF54 LM235Z 250MM | Tauchfühler | ohne TH + MF | STK | WG03 | 59.76 | 0.395 | 0.365 | 90251920 | 124 | 4251325608174
TF54_LM235Z_300MM | 110170521061000 | Sensor: LM235Z, MB: -30/+125°C, 2-Leiteranschluß, Anschlußkopf: Form B, Aluminium,, Kabelverschraubung M20, Farbe: weißaluminium, ähnlich RAL 9006, Einbaulänge: 300mm, ohne Tauchhülse, IP 54 | TF54 LM235Z 300MM | Tauchfühler | ohne TH + MF | STK | WG03 | 60.24 | 0.395 | 0.365 | 90251920 | 124 | 4251325608181
TF54_LM235Z_400MM | 110170521081000 | Sensor: LM235Z, MB: -30/+125°C, 2-Leiteranschluß, Anschlußkopf: Form B, Aluminium,, Kabelverschraubung M20, Farbe: weißaluminium, ähnlich RAL 9006, Einbaulänge: 400mm, ohne Tauchhülse, IP 54 | TF54 LM235Z 400MM | Tauchfühler | ohne TH + MF | STK | WG03 | 61.26 | 0.395 | 0.365 | 90251920 | 124 | 4251325608198
TM65T-U_50MM | 110171210019900 | Spannungsversorgung: 24V AC/DC, Sensor: PT1000, Messbereich einstellbar:, -20/+150°C, -50/+50°C, -20/+80°C, -30/+60°C, 0/+40°C, 0/+50°C, 0/+100°C, 0/+150°C, Ausgang: 0-10 V, Einbaulänge: 50mm, IP65 | TM65-U 50MM | Temperaturmessumformer |  | STK | WG01 | 84.5 | 0.382 | 0.352 | 90251920 | 161 | 4251325608204
TM65T-U_100MM | 110171210029900 | Spannungsversorgung: 24V AC/DC, Sensor: PT1000, Messbereich einstellbar:, -20/+150°C, -50/+50°C, -20/+80°C, -30/+60°C, 0/+40°C, 0/+50°C, 0/+100°C, 0/+150°C, Ausgang: 0-10 V, Einbaulänge: 100mm, IP65 | TM65-U 100MM | Temperaturmessumformer |  | STK | WG01 | 84.73 | 0.382 | 0.352 | 90251920 | 161 | 4251325608211
TM65T-U_150MM | 110171210039900 | Spannungsversorgung: 24V AC/DC, Sensor: PT1000, Messbereich einstellbar:, -20/+150°C, -50/+50°C, -20/+80°C, -30/+60°C, 0/+40°C, 0/+50°C, 0/+100°C, 0/+150°C, Ausgang: 0-10 V, Einbaulänge: 150mm, IP65 | TM65-U 150MM | Temperaturmessumformer |  | STK | WG01 | 84.93 | 0.382 | 0.352 | 90251920 | 161 | 4251325608228
TM65T-U_200MM | 110171210049900 | Spannungsversorgung: 24V AC/DC, Sensor: PT1000, Messbereich einstellbar:, -20/+150°C, -50/+50°C, -20/+80°C, -30/+60°C, 0/+40°C, 0/+50°C, 0/+100°C, 0/+150°C, Ausgang: 0-10 V, Einbaulänge: 200mm, IP65 | TM65-U 200MM | Temperaturmessumformer |  | STK | WG01 | 85.1 | 0.382 | 0.352 | 90251920 | 161 | 4251325608235
TM65T-U_250MM | 110171210059900 | Spannungsversorgung: 24V AC/DC, Sensor: PT1000, Messbereich einstellbar:, -20/+150°C, -50/+50°C, -20/+80°C, -30/+60°C, 0/+40°C, 0/+50°C, 0/+100°C, 0/+150°C, Ausgang: 0-10 V, Einbaulänge: 250mm, IP65 | TM65-U 250MM | Temperaturmessumformer |  | STK | WG01 | 85.37 | 0.382 | 0.352 | 90251920 | 161 | 4251325608242
TM65T-U_300MM | 110171210069900 | Spannungsversorgung: 24V AC/DC, Sensor: PT1000, Messbereich einstellbar:, -20/+150°C, -50/+50°C, -20/+80°C, -30/+60°C, 0/+40°C, 0/+50°C, 0/+100°C, 0/+150°C, Ausgang: 0-10 V, Einbaulänge: 300mm, IP65 | TM65-U 300MM | Temperaturmessumformer |  | STK | WG01 | 86.01 | 0.382 | 0.352 | 90251920 | 161 | 4251325608259
TM65T-U_400MM | 110171210089900 | Spannungsversorgung: 24V AC/DC, Sensor: PT1000, Messbereich einstellbar:, -20/+150°C, -50/+50°C, -20/+80°C, -30/+60°C, 0/+40°C, 0/+50°C, 0/+100°C, 0/+150°C, Ausgang: 0-10 V, Einbaulänge: 400mm, IP65 | TM65-U 400MM | Temperaturmessumformer |  | STK | WG01 | 87.74 | 0.382 | 0.352 | 90251920 | 161 | 4251325608266
TM65T-U_50MM_LCD | 110171212019900 | Spannungsversorgung: 24V AC/DC, Sensor: PT1000, Messbereich einstellbar:, -20/+150°C, -50/+50°C, -20/+80°C, -30/+60°C, 0/+40°C, 0/+50°C, 0/+100°C, 0/+150°C, Ausgang: 0-10 V, Einbaulänge: 50mm, mit Display, IP65 | TM65-U 50MM DISPLAY | Temperaturmessumformer | mit Display | STK | WG01 | 127.45 | 0.382 | 0.352 | 90251920 | 161 | 4251325608273
TM65T-U_100MM_LCD | 110171212029900 | Spannungsversorgung: 24V AC/DC, Sensor: PT1000, Messbereich einstellbar:, -20/+150°C, -50/+50°C, -20/+80°C, -30/+60°C, 0/+40°C, 0/+50°C, 0/+100°C, 0/+150°C, Ausgang: 0-10 V, Einbaulänge: 100mm, mit Display, IP65 | TM65-U 100MM DISPLAY | Temperaturmessumformer | mit Display | STK | WG01 | 127.67 | 0.382 | 0.352 | 90251920 | 161 | 4251325608280
TM65T-U_150MM_LCD | 110171212039900 | Spannungsversorgung: 24V AC/DC, Sensor: PT1000, Messbereich einstellbar:, -20/+150°C, -50/+50°C, -20/+80°C, -30/+60°C, 0/+40°C, 0/+50°C, 0/+100°C, 0/+150°C, Ausgang: 0-10 V, Einbaulänge: 150mm, with display, IP65 | TM65-U 150MM_DISPLAY | Temperaturmessumformer | mit Display | STK | WG01 | 127.88 | 0.382 | 0.352 | 90251920 | 161 | 4251325608297
TM65T-U_200MM_LCD | 110171212049900 | Spannungsversorgung: 24V AC/DC, Sensor: PT1000, Messbereich einstellbar:, -20/+150°C, -50/+50°C, -20/+80°C, -30/+60°C, 0/+40°C, 0/+50°C, 0/+100°C, 0/+150°C, Ausgang: 0-10 V, Einbaulänge: 200mm, mit Display, IP65 | TM65-U 200MM DISPLAY | Temperaturmessumformer | mit Display | STK | WG01 | 128.05 | 0.382 | 0.352 | 90251920 | 161 | 4251325608303
TM65T-U_250MM_LCD | 110171212059900 | Spannungsversorgung: 24V AC/DC, Sensor: PT1000, Messbereich einstellbar:, -20/+150°C, -50/+50°C, -20/+80°C, -30/+60°C, 0/+40°C, 0/+50°C, 0/+100°C, 0/+150°C, Ausgang: 0-10 V, Einbaulänge: 250mm, mit Display, IP65 | TM65-U 250MM DISPLAY | Temperaturmessumformer | mit Display | STK | WG01 | 128.32 | 0.382 | 0.352 | 90251920 | 161 | 4251325608310
TM65T-U_300MM_LCD | 110171212069900 | Spannungsversorgung: 24V AC/DC, Sensor: PT1000, Messbereich einstellbar:, -20/+150°C, -50/+50°C, -20/+80°C, -30/+60°C, 0/+40°C, 0/+50°C, 0/+100°C, 0/+150°C, Ausgang: 0-10 V, Einbaulänge: 300mm, mit Display, IP65 | TM65-U 300MM DISPLAY | Temperaturmessumformer | mit Display | STK | WG01 | 128.95 | 0.382 | 0.352 | 90251920 | 161 | 4251325608327
TM65T-U_400MM_LCD | 110171212089900 | Spannungsversorgung: 24V AC/DC, Sensor: PT1000, Messbereich einstellbar:, -20/+150°C, -50/+50°C, -20/+80°C, -30/+60°C, 0/+40°C, 0/+50°C, 0/+100°C, 0/+150°C, Ausgang: 0-10 V, Einbaulänge: 400mm, mit Display, IP65 | TM65-U 400MM DISPLAY | Temperaturmessumformer | mit Display | STK | WG01 | 130.69 | 0.382 | 0.352 | 90251920 | 161 | 4251325608334
TM65T-I_50MM | 110171220019900 | Spannungsversorgung: 15-36V DC, Sensor: PT1000, Messbereich einstellbar:, -20/+150°C, -50/+50°C, -20/+80°C, -30/+60°C, 0/+40°C, 0/+50°C, 0/+100°C, 0/+150°C, Ausgang:4..20mA, Einbaulänge: 50mm, IP65 | TM65-I 50MM | Temperaturmessumformer |  | STK | WG01 | 84.5 | 0.382 | 0.352 | 90251920 | 161 | 4251325608341
TM65T-I_100MM | 110171220029900 | Spannungsversorgung: 15-36V DC, Sensor: PT1000, Messbereich einstellbar:, -20/+150°C, -50/+50°C, -20/+80°C, -30/+60°C, 0/+40°C, 0/+50°C, 0/+100°C, 0/+150°C, Ausgang:4..20mA, Einbaulänge: 100mm, IP65 | TM65-I 100MM | Temperaturmessumformer |  | STK | WG01 | 84.73 | 0.382 | 0.352 | 90251920 | 161 | 4251325608358
TM65T-I_150MM | 110171220039900 | Spannungsversorgung: 15-36V DC, Sensor: PT1000, Messbereich einstellbar:, -20/+150°C, -50/+50°C, -20/+80°C, -30/+60°C, 0/+40°C, 0/+50°C, 0/+100°C, 0/+150°C, Ausgang:4..20mA, Einbaulänge: 150mm, IP65 | TM65-I 150MM | Temperaturmessumformer |  | STK | WG01 | 84.93 | 0.382 | 0.352 | 90251920 | 161 | 4251325608365
TM65T-I_200MM | 110171220049900 | Spannungsversorgung: 15-36V DC, Sensor: PT1000, Messbereich einstellbar:, -20/+150°C, -50/+50°C, -20/+80°C, -30/+60°C, 0/+40°C, 0/+50°C, 0/+100°C, 0/+150°C, Ausgang:4..20mA, Einbaulänge: 200mm, IP65 | TM65-I 200MM | Temperaturmessumformer |  | STK | WG01 | 85.1 | 0.382 | 0.352 | 90251920 | 161 | 4251325608372
TM65T-I_250MM | 110171220059900 | Spannungsversorgung: 15-36V DC, Sensor: PT1000, Messbereich einstellbar:, -20/+150°C, -50/+50°C, -20/+80°C, -30/+60°C, 0/+40°C, 0/+50°C, 0/+100°C, 0/+150°C, Ausgang:4..20mA, Einbaulänge: 250mm, IP65 | TM65-I 250MM | Temperaturmessumformer |  | STK | WG01 | 85.37 | 0.382 | 0.352 | 90251920 | 161 | 4251325608389
TM65T-I_300MM | 110171220069900 | Spannungsversorgung: 15-36V DC, Sensor: PT1000, Messbereich einstellbar:, -20/+150°C, -50/+50°C, -20/+80°C, -30/+60°C, 0/+40°C, 0/+50°C, 0/+100°C, 0/+150°C, Ausgang:4..20mA, Einbaulänge: 300mm, IP65 | TM65-I 300MM | Temperaturmessumformer |  | STK | WG01 | 86.01 | 0.382 | 0.352 | 90251920 | 161 | 4251325608396
TM65T-I_400MM | 110171220089900 | Spannungsversorgung: 15-36V DC, Sensor: PT1000, Messbereich einstellbar:, -20/+150°C, -50/+50°C, -20/+80°C, -30/+60°C, 0/+40°C, 0/+50°C, 0/+100°C, 0/+150°C, Ausgang:4..20mA, Einbaulänge: 400mm, IP65 | TM65-I 400MM | Temperaturmessumformer |  | STK | WG01 | 87.74 | 0.382 | 0.352 | 90251920 | 161 | 4251325608402
TM65T-I_50MM_LCD | 110171222019900 | Spannungsversorgung: 15-36V DC, Sensor: PT1000, Messbereich einstellbar:, -20/+150°C, -50/+50°C, -20/+80°C, -30/+60°C, 0/+40°C, 0/+50°C, 0/+100°C, 0/+150°C, Ausgang:4..20mA, Einbaulänge: 50mm, mit Display, IP65 | TM65-I 50MM DISPLAY | Temperaturmessumformer | mit Display | STK | WG01 | 127.45 | 0.382 | 0.352 | 90251920 | 161 | 4251325608419
TM65T-I_100MM_LCD | 110171222029900 | Spannungsversorgung: 15-36V DC, Sensor: PT1000, Messbereich einstellbar:, -20/+150°C, -50/+50°C, -20/+80°C, -30/+60°C, 0/+40°C, 0/+50°C, 0/+100°C, 0/+150°C, Ausgang: 4..20mA, Einbaulänge: 100mm, mit Display, IP65 | TM65-I 100MM DISPLAY | Temperaturmessumformer | mit Display | STK | WG01 | 127.67 | 0.382 | 0.352 | 90251920 | 161 | 4251325608426
TM65T-I_150MM_LCD | 110171222039900 | Spannungsversorgung: 15-36V DC, Sensor: PT1000, Messbereich einstellbar:, -20/+150°C, -50/+50°C, -20/+80°C, -30/+60°C, 0/+40°C, 0/+50°C, 0/+100°C, 0/+150°C, Ausgang:4..20mA, Einbaulänge: 150mm, mit Display, IP65 | TM65-I 150MM DISPLAY | Temperaturmessumformer | mit Display | STK | WG01 | 127.88 | 0.382 | 0.352 | 90251920 | 161 | 4251325608433
TM65T-I_200MM_LCD | 110171222049900 | Spannungsversorgung: 15-36V DC, Sensor: PT1000, Messbereich einstellbar:, -20/+150°C, -50/+50°C, -20/+80°C, -30/+60°C, 0/+40°C, 0/+50°C, 0/+100°C, 0/+150°C, Ausgang:4..20mA, Einbaulänge: 200mm, mit Display, IP65 | TM65-I 200MM DISPLAY | Temperaturmessumformer | mit Display | STK | WG01 | 128.05 | 0.382 | 0.352 | 90251920 | 161 | 4251325608440
TM65T-I_250MM_LCD | 110171222059900 | Spannungsversorgung: 15-36V DC, Sensor: PT1000, Messbereich einstellbar:, -20/+150°C, -50/+50°C, -20/+80°C, -30/+60°C, 0/+40°C, 0/+50°C, 0/+100°C, 0/+150°C, Ausgang:4..20mA, Einbaulänge: 250mm, mit Display, IP65 | TM65-I 250MM DISPLAY | Temperaturmessumformer | mit Display | STK | WG01 | 128.32 | 0.382 | 0.352 | 90251920 | 161 | 4251325608457
TM65T-I_300MM_LCD | 110171222069900 | Spannungsversorgung: 15-36V DC, Sensor: PT1000, Messbereich einstellbar:, -20/+150°C, -50/+50°C, -20/+80°C, -30/+60°C, 0/+40°C, 0/+50°C, 0/+100°C, 0/+150°C, Ausgang:4..20mA, Einbaulänge: 300mm, mit Display, IP65 | TM65-I 300MM DISPLAY | Temperaturmessumformer | mit Display | STK | WG01 | 128.95 | 0.382 | 0.352 | 90251920 | 161 | 4251325608464
TM65T-I_400MM_LCD | 110171222089900 | Spannungsversorgung: 15-36V DC, Sensor: PT1000, Messbereich einstellbar:, -20/+150°C, -50/+50°C, -20/+80°C, -30/+60°C, 0/+40°C, 0/+50°C, 0/+100°C, 0/+150°C, Ausgang:4..20mA, Einbaulänge: 400mm, mit Display, IP65 | TM65-I 400MM DISPLAY | Temperaturmessumformer | mit Display | STK | WG01 | 130.69 | 0.382 | 0.352 | 90251920 | 161 | 4251325608471
TM54-U_50MM | 110171510019900 | Spannungsversorgung: 24V AC/DC, Sensor: PT1000, Messbereich einstellbar:, -20/+150°C, -50/+50°C, -20/+80°C, -30/+60°C, 0/+40°C, 0/+50°C, 0/+100°C, 0/+150°C, Ausgang: 0-10V, Anschlußkopf: Form B, Aluminium,, Kabelverschraubung M20 x 1,5, Farbe: weißaluminium, ähnlich RAL 9006, Einbaulänge: 50mm, ohne Tauchhülse, IP54 | TM54-U 50MM | Temperaturmessumformer | ohne TH + MF_einstellbar | STK | WG01 | 128.1 | 0.382 | 0.352 | 90251920 | 169 | 4251325608488
TM54-U_100MM | 110171510029900 | Spannungsversorgung: 24V AC/DC, Sensor: PT1000, Messbereich einstellbar:, -20/+150°C, -50/+50°C, -20/+80°C, -30/+60°C, 0/+40°C, 0/+50°C, 0/+100°C, 0/+150°C, Ausgang: 0-10V, Anschlußkopf: Form B, Aluminium,, Kabelverschraubung M20 x 1,5, Farbe: weißaluminium, ähnlich RAL 9006, Einbaulänge: 100mm, ohne Tauchhülse, IP54 | TM54-U 100MM | Temperaturmessumformer | ohne TH + MF_einstellbar | STK | WG01 | 131.11 | 0.382 | 0.352 | 90251920 | 169 | 4251325608495
TM54-U_150MM | 110171510039900 | Spannungsversorgung: 24V AC/DC, Sensor: PT1000, Messbereich einstellbar:, -20/+150°C, -50/+50°C, -20/+80°C, -30/+60°C, 0/+40°C, 0/+50°C, 0/+100°C, 0/+150°C, Ausgang: 0-10V, Anschlußkopf: Form B, Aluminium,, Kabelverschraubung M20 x 1,5, Farbe: weißaluminium, ähnlich RAL 9006, Einbaulänge: 150mm, ohne Tauchhülse, IP54 | TM54-U 150MM | Temperaturmessumformer | ohne TH + MF_einstellbar | STK | WG01 | 137.01 | 0.382 | 0.352 | 90251920 | 169 | 4251325608501
TM54-U_200MM | 110171510049900 | Spannungsversorgung: 24V AC/DC, Sensor: PT1000, Messbereich einstellbar:, -20/+150°C, -50/+50°C, -20/+80°C, -30/+60°C, 0/+40°C, 0/+50°C, 0/+100°C, 0/+150°C, Ausgang: 0-10V, Anschlußkopf: Form B, Aluminium,, Kabelverschraubung M20 x 1,5, Farbe: weißaluminium, ähnlich RAL 9006, Einbaulänge: 200mm, ohne Tauchhülse, IP54 | TM54-U 200MM | Temperaturmessumformer | ohne TH + MF_einstellbar | STK | WG01 | 138.89 | 0.382 | 0.352 | 90251920 | 169 | 4251325608518
TM54-U_250MM | 110171510059900 | Spannungsversorgung: 24V AC/DC, Sensor: PT1000, Messbereich einstellbar:, -20/+150°C, -50/+50°C, -20/+80°C, -30/+60°C, 0/+40°C, 0/+50°C, 0/+100°C, 0/+150°C, Ausgang: 0-10V, Anschlußkopf: Form B, Aluminium,, Kabelverschraubung M20 x 1,5, Farbe: weißaluminium, ähnlich RAL 9006, Einbaulänge: 250mm, ohne Tauchhülse, IP54 | TM54-U 250MM | Temperaturmessumformer | ohne TH + MF_einstellbar | STK | WG01 | 140.61 | 0.382 | 0.352 | 90251920 | 169 | 4251325608525
TM54-U_300MM | 110171510069900 | Spannungsversorgung: 24V AC/DC, Sensor: PT1000, Messbereich einstellbar:, -20/+150°C, -50/+50°C, -20/+80°C, -30/+60°C, 0/+40°C, 0/+50°C, 0/+100°C, 0/+150°C, Ausgang: 0-10V, Anschlußkopf: Form B, Aluminium,, Kabelverschraubung M20 x 1,5, Farbe: weißaluminium, ähnlich RAL 9006, Einbaulänge: 300mm, ohne Tauchhülse, IP54 | TM54-U 300MM | Temperaturmessumformer | ohne TH + MF_einstellbar | STK | WG01 | 142.06 | 0.382 | 0.352 | 90251920 | 169 | 4251325608532
TM54-I_50MM | 110171520019900 | Spannungsversorgung: 15...35V DC, Sensor: PT1000, Messbereich einstellbar:, -20/+150°C, -50/+50°C, -20/+80°C, -30/+60°C, 0/+40°C, 0/+50°C, 0/+100°C, 0/+150°C, Ausgang: 4...20mA, Anschlußkopf: Form B, Aluminium,, Kabelverschraubung M20 x 1,5, Farbe: weißaluminium, ähnlich RAL 9006, Einbaulänge: 50mm, ohne Tauchhülse, IP54 | TM54-I 50MM | Temperaturmessumformer | ohne TH + MF_einstellbar | STK | WG01 | 128.1 | 0.382 | 0.352 | 90251920 | 169 | 4251325608549
TM54-I_100MM | 110171520029900 | Spannungsversorgung: 15...35V DC, Sensor: PT1000, Messbereich einstellbar:, -20/+150°C, -50/+50°C, -20/+80°C, -30/+60°C, 0/+40°C, 0/+50°C, 0/+100°C, 0/+150°C, Ausgang: 4...20mA, Anschlußkopf: Form B, Aluminium,, Kabelverschraubung M20 x 1,5, Farbe: weißaluminium, ähnlich RAL 9006, Einbaulänge: 100mm, IP54 | TM54-I 100MM | Temperaturmessumformer | ohne TH + MF_einstellbar | STK | WG01 | 131.11 | 0.382 | 0.352 | 90251920 | 169 | 4251325608556
TM54-I_150MM | 110171520039900 | Spannungsversorgung: 15...35V DC, Sensor: PT1000, Messbereich einstellbar:, -20/+150°C, -50/+50°C, -20/+80°C, -30/+60°C, 0/+40°C, 0/+50°C, 0/+100°C, 0/+150°C, Ausgang: 4...20mA, Anschlußkopf: Form B, Aluminium,, Kabelverschraubung M20 x 1,5, Farbe: weißaluminium, ähnlich RAL 9006, Einbaulänge: 150mm, ohne Tauchhülse, IP54 | TM54-I 150MM | Temperaturmessumformer | ohne TH + MF_einstellbar | STK | WG01 | 137.01 | 0.382 | 0.352 | 90251920 | 169 | 4251325615349
TM54-I_200MM | 110171520049900 | Spannungsversorgung: 15...35V DC, Sensor: PT1000, Messbereich einstellbar:, -20/+150°C, -50/+50°C, -20/+80°C, -30/+60°C, 0/+40°C, 0/+50°C, 0/+100°C, 0/+150°C, Ausgang: 4...20mA, Anschlußkopf: Form B, Aluminium,, Kabelverschraubung M20 x 1,5, Farbe: weißaluminium, ähnlich RAL 9006, Einbaulänge: 200mm, ohne Tauchhülse, IP54 | TM54-I 200MM | Temperaturmessumformer | ohne TH + MF_einstellbar | STK | WG01 | 138.89 | 0.406 | 0.376 | 90251920 | 169 | 4251325608570
TM54-I_250MM | 110171520059900 | Spannungsversorgung: 15...35V DC, Sensor: PT1000, Messbereich einstellbar:, -20/+150°C, -50/+50°C, -20/+80°C, -30/+60°C, 0/+40°C, 0/+50°C, 0/+100°C, 0/+150°C, Ausgang: 4...20mA, Anschlußkopf: Form B, Aluminium,, Kabelverschraubung M20 x 1,5, Farbe: weißaluminium, ähnlich RAL 9006, Einbaulänge: 250mm, ohne Tauchhülse, IP54 | TM54-I 250MM | Temperaturmessumformer | ohne TH + MF_einstellbar | STK | WG01 | 140.61 | 0.41 | 0.38 | 90251920 | 169 | 4251325608587
TM54-I_300MM | 110171520069900 | Spannungsversorgung: 15...35V DC, Sensor: PT1000, Messbereich einstellbar:, -20/+150°C, -50/+50°C, -20/+80°C, -30/+60°C, 0/+40°C, 0/+50°C, 0/+100°C, 0/+150°C, Ausgang: 4...20mA, Anschlußkopf: Form B, Aluminium,, Kabelverschraubung M20 x 1,5, Farbe: weißaluminium, ähnlich RAL 9006, Einbaulänge: 300mm, ohne Tauchhülse, IP54 | TM54-I 300MM | Temperaturmessumformer | ohne TH + MF_einstellbar | STK | WG01 | 142.06 | 0.422 | 0.392 | 90251920 | 169 | 4251325608594
TM54-I_350MM | 110171520079900 | Spannungsversorgung: 15...35V DC, Sensor: PT1000, Messbereich einstellbar:, -20/+150°C, -50/+50°C, -20/+80°C, -30/+60°C, 0/+40°C, 0/+50°C, 0/+100°C, 0/+150°C, Ausgang: 4...20mA, Anschlußkopf: Form B, Aluminium,, Kabelverschraubung M20 x 1,5, Farbe: weißaluminium, ähnlich RAL 9006, Einbaulänge: 350mm, ohne Tauchhülse, IP54 | TM54-I 350MM | Temperaturmessumformer | ohne TH + MF_einstellbar | STK | WG01 | 144.96 | 0.504 | 0.474 | 90251920 | 169 | 4251325608600
TM54-I_400MM | 110171520089900 | Spannungsversorgung: 15...35V DC, Sensor: PT1000, Messbereich einstellbar:, -20/+150°C, -50/+50°C, -20/+80°C, -30/+60°C, 0/+40°C, 0/+50°C, 0/+100°C, 0/+150°C, Ausgang: 4...20mA, Anschlußkopf: Form B, Aluminium,, Kabelverschraubung M20 x 1,5, Farbe: weißaluminium, ähnlich RAL 9006, Einbaulänge: 400mm, ohne Tauchhülse, IP54 | TM54-I 400MM | Temperaturmessumformer | ohne TH + MF_einstellbar | STK | WG01 | 153.02 | 0.504 | 0.474 | 90251920 | 169 | 4251325608617
TM65T-MODBUS_50MM | 110172260010000 | Spannungsversorgung: 24V AC/DC, Messbereich: -50°C/+150°C, Ausgang: Modbus RTU, Einbaulänge: 50mm, incl. Y-Adapter, IP65 | TM65 MODBUS 50MM | Temperaturmessumformer | mit Modbus RTU Schnittstelle | STK | WG01 | 104.9 | 0.03 | 0 | 90251920 | 41 | 4251325608624
TM65T-MODBUS_100MM | 110172260020000 | Spannungsversorgung: 24V AC/DC, Messbereich: -50°C/+150°C, Ausgang: Modbus RTU, Einbaulänge: 100mm, incl. Y-Adapter, IP65 | TM65 MODBUS 100MM | Temperaturmessumformer | mit Modbus RTU Schnittstelle | STK | WG01 | 105.13 | 0.03 | 0 | 90251920 | 41 | 4251325608631
TM65T-MODBUS_150MM | 110172260030000 | Spannungsversorgung: 24V AC/DC, Messbereich: -50°C/+150°C, Ausgang: Modbus RTU, Einbaulänge: 150mm, incl. Y-Adapter, IP65 | TM65 MODBUS 150MM | Temperaturmessumformer | mit Modbus RTU Schnittstelle | STK | WG01 | 105.33 | 0.03 | 0 | 90251920 | 41 | 4251325608648
TM65T-MODBUS_200MM | 110172260040000 | Spannungsversorgung: 24V AC/DC, Messbereich: -50°C/+150°C, Ausgang: Modbus RTU, Einbaulänge: 200mm, incl. Y-Adapter, IP65 | TM65 MODBUS 200MM | Temperaturmessumformer | mit Modbus RTU Schnittstelle | STK | WG01 | 105.5 | 0.03 | 0 | 90251920 | 41 | 4251325608655
TM65T-MODBUS_250MM | 110172260050000 | Spannungsversorgung: 24V AC/DC, Messbereich: -50°C/+150°C, Ausgang: Modbus RTU, Einbaulänge: 250mm, incl. Y-Adapter, IP65 | TM65 MODBUS 250MM | Temperaturmessumformer | mit Modbus RTU Schnittstelle | STK | WG01 | 105.77 | 0.03 | 0 | 90251920 | 41 | 4251325608662
TM65T-MODBUS_300MM | 110172260060000 | Spannungsversorgung: 24V AC/DC, Messbereich: -50°C/+150°C, Ausgang: Modbus RTU, Einbaulänge: 300mm, incl. Y-Adapter, IP65 | TM65 MODBUS 300MM | Temperaturmessumformer | mit Modbus RTU Schnittstelle | STK | WG01 | 106.41 | 0.03 | 0 | 90251920 | 41 | 4251325608679
TM65T-MODBUS_350MM | 110172260070000 | Spannungsversorgung: 24V AC/DC, Messbereich: -50°C/+150°C, Ausgang: Modbus RTU, Einbaulänge: 350mm, incl. Y-Adapter, IP65 | TM65 MODBUS 350MM | Temperaturmessumformer | mit Modbus RTU Schnittstelle | STK | WG01 | 107.27 | 0.03 | 0 | 90251920 | 41 | 4251325608686
TM65T-MODBUS_400MM | 110172260080000 | Spannungsversorgung: 24V AC/DC, Messbereich: -50°C/+150°C, Ausgang: Modbus RTU, Einbaulänge: 400mm, incl. Y-Adapter, IP65 | TM65 MODBUS 400MM | Temperaturmessumformer | mit Modbus RTU Schnittstelle | STK | WG01 | 106.01 | 0.03 | 0 | 90251920 | 41 | 4251325608693
TM65T-MODBUS_50MM_LCD | 110172262010000 | Spannungsversorgung: 24V AC/DC, Messbereich: -50°C/+150°C, Ausgang: Modbus RTU, Einbaulänge: 50mm, mit Display, incl. Y-Adapter, IP65, | TM65 MODBUS 50MM | Temperaturmessumformer | mit Modbus RTU Schnittstelle | STK | WG01 | 147.85 | 0.03 | 0 | 90251920 | 41 | 4251325608709
TM65T-MODBUS_100MM_LCD | 110172262020000 | Spannungsversorgung: 24V AC/DC, Messbereich: -50°C/+150°C, Ausgang: Modbus RTU, Einbaulänge: 100mm, mit Display, incl. Y-Adapter, IP65 | TM65 MODBUS 100MM | Temperaturmessumformer | mit Modbus RTU Schnittstelle | STK | WG01 | 148.07 | 0.03 | 0 | 90251920 | 41 | 4251325608723
TM65T-MODBUS_150MM_LCD | 110172262030000 | Spannungsversorgung: 24V AC/DC, Messbereich: -50°C/+150°C, Ausgang: Modbus RTU, Einbaulänge: 150mm, mit Display, incl. Y-Adapter, IP65 | TM65 MODBUS 150MM | Temperaturmessumformer | mit Modbus RTU Schnittstelle | STK | WG01 | 148.28 | 0.03 | 0 | 90251920 | 41 | 4251325608730
TM65T-MODBUS_200MM_LCD | 110172262040000 | Spannungsversorgung: 24V AC/DC, Messbereich: -50°C/+150°C, Ausgang: Modbus RTU, Einbaulänge: 200mm, mit Display, incl. Y-Adapter, IP65 | TM65 MODBUS 200MM | Temperaturmessumformer | mit Modbus RTU Schnittstelle | STK | WG01 | 148.45 | 0.03 | 0 | 90251920 | 41 | 4251325608747
TM65T-MODBUS_250MM_LCD | 110172262050000 | Spannungsversorgung: 24V AC/DC, Messbereich: -50°C/+150°C, Ausgang: Modbus RTU, Einbaulänge: 250mm, mit Display, incl. Y-Adapter, IP65 | TM65 MODBUS 250MM | Temperaturmessumformer | mit Modbus RTU Schnittstelle | STK | WG01 | 148.72 | 0.03 | 0 | 90251920 | 41 | 4251325608754
TM65T-MODBUS_300MM_LCD | 110172262060000 | Spannungsversorgung: 24V AC/DC, Messbereich: -50°C/+150°C, Ausgang: Modbus RTU, Einbaulänge: 300mm, mit Display, incl. Y-Adapter, IP65 | TM65 MODBUS 300MM | Temperaturmessumformer | mit Modbus RTU Schnittstelle | STK | WG01 | 149.35 | 0.03 | 0 | 90251920 | 41 | 4251325608761
TM65T-MODBUS_350MM_LCD | 110172262070000 | Spannungsversorgung: 24V AC/DC, Messbereich: -50°C/+150°C, Ausgang: Modbus RTU, Einbaulänge: 350mm, mit Display, incl. Y-Adapter, IP65 | TM65 MODBUS 350MM | Temperaturmessumformer | mit Modbus RTU Schnittstelle | STK | WG01 | 150.22 | 0.03 | 0 | 90251920 | 41 | 4251325608778
TM65T-MODBUS_400MM_LCD | 110172262080000 | Spannungsversorgung: 24V AC/DC, Messbereich: -50°C/+150°C, Ausgang: Modbus RTU, Einbaulänge: 400mm, mit Display, incl. Y-Adapter, IP65 | TM65 MODBUS 400MM | Temperaturmessumformer | mit Modbus RTU Schnittstelle | STK | WG01 | 151.09 | 0.03 | 0 | 90251920 | 41 | 4251325608785
FS2-U_TYR2 | 110210110102000 | Spannungsversorgung: 24V AC/DC, MB: 0...15°C, Ausgänge:, 1 x 0-10V (entspricht 0..15°C), 1 x 0-10V Summationsausgang, 1 x Wechsler (potentialfrei), 24V, Gehäuse: Tyr 2, Fühlerlänge: 6,0m, inkl. Montageklammern, IP65 | FS2-U | Frostschutzthermostat mit | aktivem u. schaltendem Ausgang | STK | WG02 | 238.68 | 0.543 | 0.513 | 90321020 | 227 | 4251325613543
FS1-U_TYR2 | 110210120102000 | Spannungsversorgung: 24V AC/DC, MB: 0...15°C, Ausgänge:, 1 x 0-10V (entspricht 0..15°C), 1 x 0-10V Summationsausgang, 1 x Wechsler (potentialfrei), 24V, Gehäuse: Tyr 2, Fühlerlänge: 3,0m, inkl. Montageklammern, IP65 | FS1-U | Frostschutzthermostat mit | aktivem u. schaltendem Ausgang | STK | WG02 | 200.94 | 0.543 | 0.513 | 90321020 | 227 | 4251325613550
FST-1D_TYR2 | 110210210102000 | RB: -10/+15°C, 1 x Wechlser, 230V, Gehäuse: Kunststoff, Polyamid,, Schnellverschlußschrauben, Kabel-, verschraubung mit Zugentlastung M16, Farbe: verkehrsweiß, ähnlich RAL 9016, Kapillarlänge: 6m, incl. Montageklammern MK-05-K, IP 65 | FST-1D | Frostschutzthermostat | Kapillare 6m | STK | WG03 | 71.95 | 0.658 | 0.628 | 90321080 | 219 | 4251325608839
FST-1D-HR_TYR2 | 110210211102000 | RB: -10/+15°C, 1 x Wechlser, 230V, mit Verriegelung und Handrückstellung, Gehäuse: Kunststoff, Polyamid,, Schnellverschlußschrauben, Kabel-, verschraubung mit Zugentlastung M16, Farbe: verkehrsweiß, ähnlich RAL 9016, Kapillarlänge: 6m, incl. Montageklammern MK-05-K, IP 65 | FST-1D-HR | Frostschutzthermostat | Kapillare 6m | STK | WG03 | 84.83 | 0.654 | 0.624 | 90321080 | 219 | 4251325608846
FST-5D_TYR2 | 110210220102000 | RB: -10/+15°C, 1 x Wechlser, 230V, Gehäuse: Kunststoff, Polyamid,, Schnellverschlußschrauben, Kabel-, verschraubung mit Zugentlastung M16, Farbe: verkehrsweiß, ähnlich RAL 9016, Kapillarlänge: 3m, incl. Montageklammern MK-05-K, IP 65 | FST-5D | Frostschutzthermostat | Kapillare 3m | STK | WG03 | 70.33 | 0.604 | 0.574 | 90321080 | 219 | 4251325608853
FST-5D-HR_TYR2 | 110210221102000 | RB: -10/+15°C, 1 x Wechlser, 230V, mit Verriegelung und Handrückstellung, Gehäuse: Kunststoff, Polyamid,, Schnellverschlußschrauben, Kabel-, verschraubung mit Zugentlastung M16, Farbe: verkehrsweiß, ähnlich RAL 9016, Kapillarlänge: 3m, incl. Montageklammern MK-05-K, IP 65 | FST-5D-HR | Frostschutzthermostat | Kapillare 3m | STK | WG03 | 83.23 | 0.61 | 0.58 | 90321080 | 219 | 4251325608860
FST-3D_TYR2 | 110210230102000 | RB: -10/+15°C, 1 x Wechlser, 230V, Gehäuse: Kunststoff, Polyamid,, Schnellverschlußschrauben, Kabel-, verschraubung mit Zugentlastung M16, Farbe: verkehrsweiß, ähnlich RAL 9016, Kapillarlänge: 1,8m, incl. Montageklammern MK-05-K, IP 65 | FST-3D | Frostschutzthermostat | Kapillare 1,8m | STK | WG03 | 73.56 | 0.598 | 0.568 | 90321080 | 219 | 4251325608877
FST-3D-HR_TYR2 | 110210231102000 | RB: -10/+15°C, 1 x Wechlser, 230V, mit Verriegelung und Handrückstellung, Gehäuse: Kunststoff, Polyamid,, Schnellverschlußschrauben, Kabel-, verschraubung mit Zugentlastung M16, Farbe: verkehrsweiß, ähnlich RAL 9016, Kapillarlänge: 1,8m, incl. Montageklammern MK-05-K, IP 65 | FST-3D-HR | Frostschutzthermostat | Kapillare 1,8m | STK | WG03 | 86.44 | 0.608 | 0.578 | 90321080 | 219 | 4251325608884
FST-8D_TYR2 | 110210240102000 | RB: -10/+15°C, 1 x Wechlser, 230V, Gehäuse: Kunststoff, Polyamid,, Schnellverschlußschrauben, Kabel-, verschraubung mit Zugentlastung M16, Farbe: verkehrsweiß, ähnlich RAL 9016, Kapillarlänge: 0,6m, incl. Montageklammern MK-05-K, IP 65 | FST-8D | Frostschutzthermostat | Kapillare 0,6m | STK | WG03 | 69.58 | 0.512 | 0.482 | 90321080 | 219 | 4251325608891
FST-8D-HR_TYR2 | 110210241102000 | RB: -10/+15°C, 1 x Wechlser, 230V, mit Verriegelung und Handrückstellung, Gehäuse: Kunststoff, Polyamid,, Schnellverschlußschrauben, Kabel-, verschraubung mit Zugentlastung M16, Farbe: verkehrsweiß, ähnlich RAL 9016, Kapillarlänge: 0,6m, incl. Montageklammern MK-05-K, IP 65 | FST-8D-HR | Frostschutzthermostat | Kapillare 0,6m | STK | WG03 | 82.46 | 0.516 | 0.486 | 90321080 | 219 | 4251325608907
FST-7D_TYR2 | 110210250102000 | RB: -10/+15°C, 1 x Wechlser, 230V, Gehäuse: Kunststoff, Polyamid,, Schnellverschlußschrauben, Kabel-, verschraubung mit Zugentlastung M16, Farbe: verkehrsweiß, ähnlich RAL 9016, Kapillarlänge: 12m, incl. Montageklammern MK-05-K, IP 65 | FST-7D | Frostschutzthermostat | Kapillare 12m | STK | WG03 | 126.7 | 0.764 | 0.734 | 90321080 | 219 | 4251325608914
FST-7D-HR_TYR2 | 110210251102000 | RB: -10/+15°C, 1 x Wechlser, 230V, mit Verriegelung und Handrückstellung, Gehäuse: Kunststoff, Polyamid,, Schnellverschlußschrauben, Kabel-, verschraubung mit Zugentlastung M16, Farbe: verkehrsweiß, ähnlich RAL 9016, Kapillarlänge: 12m, incl. Montageklammern MK-05-K, IP 65 | FST-7D-HR | Frostschutzthermostat | Kapillare 12m | STK | WG03 | 139.59 | 0.758 | 0.728 | 90321080 | 219 | 4251325608921
ALTR-1 | 110210301100100 | RB: -35....+35°C, mit Außeneinstellung (TR), 1 x Wechsler, 230V, Schaltdifferenz: ca. 5K, Gehäuse: Kunststoff, Polyamid,, Verschlussschrauben, Kabel-, verschraubung mit Zugentlastung M16, Farbe: reinweiß, ähnlich RAL 9016, mit Spannband, IP 65 | ALTR-1 | Anlegetemperaturregler |  | STK | WG01 | 84.93 | 0.54 | 0.51 | 90321080 | 215 | 4251325608938
ALTR-3 | 110210301100300 | RB: 0....+60°C, mit Außeneinstellung (TR), 1 x Wechsler, 230V, Schaltdifferenz: ca. 5K, Gehäuse: Kunststoff, Polyamid,, Verschlussschrauben, Kabel-, verschraubung mit Zugentlastung M16, Farbe: reinweiß, ähnlich RAL 9016, mit Spannband, IP 65 | ALTR-3 | Anlegetemperaturregler |  | STK | WG01 | 84.93 | 0.502 | 0.472 | 90321080 | 215 | 4251325608945
ALTR-5 | 110210301100400 | RB: 0....+90°C, mit Außeneinstellung (TR), 1 x Wechsler, 230V, Schaltdifferenz: ca. 5K, Gehäuse: Kunststoff, Polyamid,, Verschlussschrauben, Kabel-, verschraubung mit Zugentlastung M16, Farbe: reinweiß, ähnlich RAL 9016, mit Spannband, IP 65 | ALTR-5 | Anlegetemperaturregler |  | STK | WG01 | 84.93 | 0.522 | 0.492 | 90321080 | 215 | 4251325608952
ALTR-7 | 110210301100500 | RB: 0....+120°C, mit Außeneinstellung (TR), 1 x Wechsler, 230V, Schaltdifferenz: ca. 5K, Gehäuse: Kunststoff, Polyamid,, Verschlussschrauben, Kabel-, verschraubung mit Zugentlastung M16, Farbe: reinweiß, ähnlich RAL 9016, mit Spannband, IP 65 | ALTR-7 | Anlegetemperaturregler |  | STK | WG01 | 84.93 | 0.522 | 0.492 | 90321080 | 215 | 4251325608969
ALTR-1_U | 110210302100100 | RB: -35....+35°C, mit Inneneinstellung (TW), 1 x Wechsler, 230V, Schaltdifferenz: ca. 5K, Gehäuse: Kunststoff, Polyamid,, Verschlussschrauben, Kabel-, verschraubung mit Zugentlastung M16, Farbe: reinweiß, ähnlich RAL 9016, mit Spannband, IP 65 | ALTR-1 U | Anlegetemperaturregler |  | STK | WG01 | 93.33 | 0.53 | 0.5 | 90321080 | 215 | 4251325608976
ALTR-3_U | 110210302100300 | RB: 0....+60°C, mit Inneneinstellung (TW), 1 x Wechsler, 230V, Schaltdifferenz: ca. 5K, Gehäuse: Kunststoff, Polyamid,, Verschlussschrauben, Kabel-, verschraubung mit Zugentlastung M16, Farbe: reinweiß, ähnlich RAL 9016, mit Spannband, IP 65 | ALTR-3 U | Anlegetemperaturregler |  | STK | WG01 | 93.33 | 0.502 | 0.472 | 90321080 | 215 | 4251325608983
ALTR-5_U | 110210302100400 | RB: 0....+90°C, mit Inneneinstellung (TW), 1 x Wechsler, 230V, Schaltdifferenz: ca. 5K, Gehäuse: Kunststoff, Polyamid,, Verschlussschrauben, Kabel-, verschraubung mit Zugentlastung M16, Farbe: reinweiß, ähnlich RAL 9016, mit Spannband, IP 65 | ALTR-5 U | Anlegetemperaturregler |  | STK | WG01 | 93.33 | 0.03 | 0.01 | 90321080 | 215 | 4251325608990
ALTR-7_U | 110210302100500 | RB: 0....+120°C, mit Inneneinstellung (TW), 1 x Wechsler, 230V, Schaltdifferenz: ca. 5K, Gehäuse: Kunststoff, Polyamid,, Verschlussschrauben, Kabel-, verschraubung mit Zugentlastung M16, Farbe: reinweiß, ähnlich RAL 9016, mit Spannband, IP 65 | ALTR-7 U | Anlegetemperaturregler |  | STK | WG01 | 93.33 | 0.522 | 0.492 | 90321080 | 215 | 4251325609003
ALTR-060 | 110210401100300 | RB: 0....+60°C, mit Außeneinstellung (TR), 1 x Wechsler, 230V, mit Spannfeder, IP40 | ALTR-060 | Anlegetemperaturregler |  | STK | WG01 | 26.85 | 0.22 | 0.19 | 90321080 | 214 | 4251325609010
ALTR-090 | 110210401100400 | RB: 0....+90°C, mit Außeneinstellung (TR), 1 x Wechsler, 230V, mit Spannfeder, IP40 | ALTR-090 | Anlegetemperaturregler |  | STK | WG01 | 26.85 | 0.22 | 0.19 | 90321080 | 214 | 4251325609027
ALTR-060_U | 110210402100300 | RB: 0....+60°C, mit Inneneinstellung (TW), 1 x Wechsler, 230V, mit Spannfeder, IP40 | ALTR-060 U | Anlegetemperaturregler |  | STK | WG01 | 26.85 | 0.214 | 0.184 | 90321080 | 214 | 4251325609034
ALTR-090_U | 110210402100400 | RB: 0....+90°C, mit Inneneinstellung (TW), 1 x Wechsler, 230V, mit Spannfeder, IP40 | ALTR-090 U | Anlegetemperaturregler |  | STK | WG01 | 26.85 | 0.214 | 0.184 | 90321080 | 214 | 4251325609041
TR-22 | 110210501100100 | RB: -35....+35°C, mit Außeneinstellung (TR), 1 x Wechsler, 230V, Schaltdifferenz: ca. 3K (+/-1K), Gehäuse: Kunststoff, Polyamid,, Verschlussschrauben, Kabel-, verschraubung mit Zugentlastung M16, Farbe: reinweiß, ähnlich RAL 9016, IP 65 | TR-22 | Temperaturregler |  | STK | WG01 | 66.42 | 0.402 | 0 | 90321080 | 199 | 4251325609058
TR-040 | 110210501100200 | RB: 0....+40°C, mit Außeneinstellung (TR), 1 x Wechsler, 230V, Schaltdifferenz: ca. 2K, Gehäuse: Kunststoff, Polyamid,, Verschlussschrauben, Kabel-, verschraubung mit Zugentlastung M16, Farbe: reinweiß, ähnlich RAL 9016, IP 65 | TR-040 | Temperaturregler |  | STK | WG01 | 66.42 | 0.394 | 0.364 | 90321080 | 198 | 4251325609065
TR-060 | 110210501100300 | RB: 0....+60°C, mit Außeneinstellung (TR), 1 x Wechsler, 230V, Schaltdifferenz: ca. 2K, Gehäuse: Kunststoff, Polyamid,, Verschlussschrauben, Kabel-, verschraubung mit Zugentlastung M16, Farbe: reinweiß, ähnlich RAL 9016, IP 65 | TR-060 | Temperaturregler |  | STK | WG01 | 66.42 | 0.394 | 0.364 | 90321080 | 198 | 4251325609072
TR-060-F | 110210501110300 | mit Fernfühler, RB: 0....+60°C, mit Außeneinstellung (TR), 1 x Wechsler, 230V, Schaltdifferenz: ca. 3K (+/-1K), Kapillarlänge: 1m, Gehäuse: Kunststoff, Polyamid,, Verschlussschrauben, Kabel-, verschraubung mit Zugentlastung M16, Farbe: reinweiß, ähnlich RAL 9016, IP 65 | TR-060-F | Temperaturregler |  | STK | WG01 | 67.32 | 0.394 | 0.364 | 90321080 | 201 | 4251325609089
TR-090-F | 110210501110400 | mit Fernfühler, RB: 0....+90°C, mit Außeneinstellung (TR), 1 x Wechsler, 230V, Schaltdifferenz: ca. 3K (+/-1K), Kapillarlänge: 1m, Gehäuse: Kunststoff, Polyamid,, Verschlussschrauben, Kabel-, verschraubung mit Zugentlastung M16, Farbe: reinweiß, ähnlich RAL 9016, IP 65 | TR-090-F | Temperaturregler |  | STK | WG01 | 67.32 | 0.394 | 0.364 | 90321080 | 201 | 4251325609096
TR-0120-F | 110210501110500 | mit Fernfühler, RB: 0....+120°C, mit Außeneinstellung (TR), 1 x Wechsler, 230V, Schaltdifferenz: ca. 5K (+/-1K), Kapillarlänge: 1m, Gehäuse: Kunststoff, Polyamid,, Verschlussschrauben, Kabel-, verschraubung mit Zugentlastung M16, Farbe: reinweiß, ähnlich RAL 9016, IP 65 | TR-0120-F | Temperaturregler |  | STK | WG01 | 67.32 | 0.394 | 0.364 | 90321080 | 201 | 4251325609102
TR-50140-F | 110210501110600 | mit Fernfühler, RB: +50....+140°C, mit Außeneinstellung (TR), 1 x Wechsler, 230V, Schaltdifferenz: ca. 5K (+/-1K), Kapillarlänge: 1m, Gehäuse: Kunststoff, Polyamid,, Verschlussschrauben, Kabel-, verschraubung mit Zugentlastung M16, Farbe: reinweiß, ähnlich RAL 9016, IP 65 | TR-50140-F | Temperaturregler |  | STK | WG01 | 67.32 | 0.394 | 0.364 | 90321080 | 201 | 4251325609119
TR-04040 | 110210501200200 | RB: 2 x 0....+40°C, 1 x Außeneinstellung (TR), 1 x Inneneinstellung (TW), 2 x Wechsler, 230V, Schaltdifferenz: ca. 2K, Gehäuse: Kunststoff, Polyamid,, Verschlussschrauben, Kabel-, verschraubung mit Zugentlastung M16, Farbe: reinweiß, ähnlich RAL 9016, IP 65 | TR-04040 | Temperaturregler |  | STK | WG01 | 97.71 | 0.516 | 0.486 | 90321080 | 200 | 4251325609126
TR-22_U | 110210502100100 | RB: -35....+35°C, mit Inneneinstellung (TR), 1 x Wechsler, 230V, Schaltdifferenz: ca. 3K (+/-1K), Gehäuse: Kunststoff, Polyamid,, Verschlussschrauben, Kabel-, verschraubung mit Zugentlastung M16, Farbe: reinweiß, ähnlich RAL 9016, IP 65 | TR-22 U | Temperaturregler |  | STK | WG01 | 65.35 | 0.402 | 0.372 | 90321080 | 199 | 4251325609133
TR-040_U | 110210502100200 | RB: 0...+40°C, mit Inneneinstellung (TW), 1 x Wechsler, 230V, Schaltdifferenz: ca. 2K, Gehäuse: Kunststoff, Polyamid,, Verschlussschrauben, Kabel-, verschraubung mit Zugentlastung M16, Farbe: reinweiß, ähnlich RAL 9016, IP 65 | TR-040 U | Temperaturregler |  | STK | WG01 | 65.35 | 0.394 | 0.364 | 90321080 | 198 | 4251325609140
TR-060_U | 110210502100300 | RB: 0....+60°C, mit Inneneinstellung (TW), 1 x Wechsler, 230V, Schaltdifferenz: ca. 2K, Gehäuse: Kunststoff, Polyamid,, Verschlussschrauben, Kabel-, verschraubung mit Zugentlastung M16, Farbe: reinweiß, ähnlich RAL 9016, IP 65 | TR-060 U | Temperaturregler |  | STK | WG01 | 65.35 | 0.394 | 0.364 | 90321080 | 198 | 4251325609157
TR-060-U-F | 110210502110300 | mit Fernfühler, RB: 0....+60°C, mit Inneneinstellung (TW), 1 x Wechsler, 230V, Schaltdifferenz: ca. 3K (+/-1K), Kapillarlänge: 1m, Gehäuse: Kunststoff, Polyamid,, Verschlussschrauben, Kabel-, verschraubung mit Zugentlastung M16, Farbe: reinweiß, ähnlich RAL 9016, IP 65 | TR-060-U-F | Temperaturregler |  | STK | WG01 | 75.72 | 0.394 | 0.364 | 90321080 | 201 | 4251325609164
TR-0120-U-F | 110210502110500 | mit Fernfühler, RB: 0....+120°C, mit Inneneinstellung (TW), 1 x Wechsler, 230V, Schaltdifferenz: ca. 5K (+/-1K), Kapillarlänge: 1m, Gehäuse: Kunststoff, Polyamid,, Verschlussschrauben, Kabel-, verschraubung mit Zugentlastung M16, Farbe: reinweiß, ähnlich RAL 9016, IP 65 | TR-0120-U-F | Temperaturregler |  | STK | WG01 | 75.72 | 0.394 | 0.364 | 90321080 | 201 | 4251325609171
TR-50140-U-F | 110210502110600 | mit Fernfühler, RB: +50....+140°C, mit Inneneinstellung (TW), 1 x Wechsler, 230V, Schaltdifferenz: ca. 5K (+/-1K), Kapillarlänge: 1m, Gehäuse: Kunststoff, Polyamid,, Verschlussschrauben, Kabel-, verschraubung mit Zugentlastung M16, Farbe: reinweiß, ähnlich RAL 9016, IP 65 | TR-50140-U-F | Temperaturregler |  | STK | WG01 | 75.72 | 0.394 | 0.364 | 90321080 | 201 | 4251325609188
TR-04040_U | 110210502200200 | RB: 2 x 0....+40°C, 2 x Inneneinstellung (TW), 2 x Wechsler, 230V, Schaltdifferenz: ca. 2K, Gehäuse: Kunststoff, Polyamid,, Verschlussschrauben, Kabel-, verschraubung mit Zugentlastung M16, Farbe: reinweiß, ähnlich RAL 9016, IP 65 | TR-04040 U | Temperaturregler |  | STK | WG01 | 97.71 | 0.516 | 0.486 | 90321080 | 200 | 4251325609195
TR-1-F | 110210561110100 | mit Fernfühler, RB: -35....+35°C, mit Außeneinstellung (TR), 1 x Wechsler, 230V, Schaltdifferenz: ca. 3K (+/-1K), Kapillarlänge: 1m, Gehäuse: Kunststoff, Polyamid,, Verschlussschrauben, Kabel-, verschraubung mit Zugentlastung M16, Farbe: reinweiß, ähnlich RAL 9016, IP 65 | TR-1-F | Temperaturregler |  | STK | WG01 | 67.32 | 0.394 | 0.364 | 90321080 | 201 | 4251325609201
TR-1-U-F | 110210562110100 | mit Fernfühler, RB: -35....+35°C, mit Inneneinstellung (TW), 1 x Wechsler, 230V, Schaltdifferenz: ca. 3K (+/-1K), Kapillarlänge: 1m, Gehäuse: Kunststoff, Polyamid,, Verschlussschrauben, Kabel-, verschraubung mit Zugentlastung M16, Farbe: reinweiß, ähnlich RAL 9016, IP 65 | TR-1-U-F | Temperaturregler |  | STK | WG01 | 75.72 | 0.394 | 0.364 | 90321080 | 201 | 4251325609218
FST-K | 110210640100001 | RB: -10/+15°C, 1 x Wechlser, 230V, Gehäuse: Kunststoff, Polyamid,, Verschlussschrauben, Kabel-, verschraubung mit Zugentlastung M16, Farbe: reinweiß, ähnlich RAL 9016, Fühlerhülse: 205mm, incl. Montageflansch, IP 65 | FST-K | Frostschutzkanalthermostat | mit Montageflansch | STK | WG02 | 101.31 | 0.512 | 0.482 | 90321080 | 223 | 4251325615301
FST-K_HR | 110210641100000 | RB: -10/+15°C, 1 x Wechlser, 230V, mit Verriegelung und Handrückstellung, Gehäuse: Kunststoff, Polyamid,, Verschlussschrauben, Kabel-, verschraubung mit Zugentlastung M16, Farbe: reinweiß, ähnlich RAL 9016, Fühlerhülse: 205mm, incl. Montageflansch, IP 65 | FST-K HR | Frostschutzkanalthermostat | mit Montageflansch | STK | WG02 | 114.2 | 0.512 | 0.482 | 90321080 | 223 | 4251325615509
ETR-1_MS/150 | 110220101100110 | RB: -35...+35°C, mit Außeneinstellung (TR), 1 x Wechsler, 230V, Schaltdifferenz: ca. 3K, Gehäuse: Kunststoff, Polyamid,, Verschlussschrauben, Kabel-, verschraubung mit Zugentlastung M16, Farbe: reinweiß, ähnlich RAL 9016, Tauchhülse: Messing vernickelt, R 1/2", p max = 10bar, Länge: 150mm, IP65, geprüft nach DIN EN 14597, Register-Nr.: TR 1199 | ETR-1 MS/150 | Einbautemperaturregler |  | STK | WG02 | 61.75 | 0.03 | 0 | 90321080 | 205 | 4251325609225
ETR-1_MS/200 | 110220101100120 | RB: -35...+35°C, mit Außeneinstellung (TR), 1 x Wechsler, 230V, Schaltdifferenz: ca. 3K, Gehäuse: Kunststoff, Polyamid,, Verschlussschrauben, Kabel-, verschraubung mit Zugentlastung M16, Farbe: reinweiß, ähnlich RAL 9016, Tauchhülse: Messing vernickelt, R 1/2", p max = 10bar, Länge: 200mm, IP65, geprüft nach DIN EN 14597, Register-Nr.: TR 1199 | ETR-1 MS/200 | Einbautemperaturregler |  | STK | WG02 | 65.28 | 0.03 | 0 | 90321080 | 205 | 4251325609232
ETR-1_VA/150 | 110220101100130 | RB: -35...+35°C, mit Außeneinstellung (TR), 1 x Wechsler, 230V, Schaltdifferenz: ca. 3K, Gehäuse: Kunststoff, Polyamid,, Verschlussschrauben, Kabel-, verschraubung mit Zugentlastung M16, Farbe: reinweiß, ähnlich RAL 9016, Tauchhülse: Edelstahl, V4A, R 1/2", p max = 25bar, Länge: 150mm, IP65, geprüft nach DIN EN 14597, Register-Nr.: TR 1199 | ETR-1 VA/150 | Einbautemperaturregler |  | STK | WG02 | 85.04 | 0.56 | 0.53 | 90321080 | 205 | 4251325609249
ETR-1_VA/200 | 110220101100140 | RB: -35...+35°C, mit Außeneinstellung (TR), 1 x Wechsler, 230V, Schaltdifferenz: ca. 3K, Gehäuse: Kunststoff, Polyamid,, Verschlussschrauben, Kabel-, verschraubung mit Zugentlastung M16, Farbe: reinweiß, ähnlich RAL 9016, Tauchhülse: Edelstahl, V4A, R 1/2", p max = 25bar, Länge: 200mm, IP65, geprüft nach DIN EN 14597, Register-Nr.: TR 1199 | ETR-1 VA/200 | Einbautemperaturregler |  | STK | WG02 | 88.59 | 0.03 | 0 | 90321080 | 205 | 4251325609256
ETR-060_MS/150 | 110220101100310 | RB: 0...+60°C, mit Außeneinstellung (TR), 1 x Wechsler, 230V, Schaltdifferenz: ca. 3K, Gehäuse: Kunststoff, Polyamid,, Verschlussschrauben, Kabel-, verschraubung mit Zugentlastung M16, Farbe: reinweiß, ähnlich RAL 9016, Tauchhülse: Messing vernickelt, R 1/2", p max = 10bar, Länge: 150mm, IP65, geprüft nach DIN EN 14597, Register-Nr.: TR 1199 | ETR-060 MS/150 | Einbautemperaturregler |  | STK | WG02 | 61.75 | 0.548 | 0.418 | 90321080 | 205 | 4251325609263
ETR-060_MS/200 | 110220101100320 | RB: 0...+60°C, mit Außeneinstellung (TR), 1 x Wechsler, 230V, Schaltdifferenz: ca. 3K, Gehäuse: Kunststoff, Polyamid,, Verschlussschrauben, Kabel-, verschraubung mit Zugentlastung M16, Farbe: reinweiß, ähnlich RAL 9016, Tauchhülse: Messing vernickelt, R 1/2", p max = 10bar, Länge: 200mm, IP65, geprüft nach DIN EN 14597, Register-Nr.: TR 1199 | ETR-060 MS/200 | Einbautemperaturregler |  | STK | WG02 | 65.28 | 0.03 | 0 | 90321080 | 205 | 4251325609270
ETR-060_VA/150 | 110220101100330 | RB: 0...+60°C, mit Außeneinstellung (TR), 1 x Wechsler, 230V, Schaltdifferenz: ca. 3K, Gehäuse: Kunststoff, Polyamid,, Verschlussschrauben, Kabel-, verschraubung mit Zugentlastung M16, Farbe: reinweiß, ähnlich RAL 9016, Tauchhülse: Edelstahl, V4A, R 1/2", p max = 25bar, Länge: 150mm, IP65, geprüft nach DIN EN 14597, Register-Nr.: TR 1199 | ETR-060 VA/150 | Einbautemperaturregler |  | STK | WG02 | 85.04 | 0.548 | 0.518 | 90321080 | 205 | 4251325609287
ETR-060_VA/200 | 110220101100340 | RB: 0...+60°C, mit Außeneinstellung (TR), 1 x Wechsler, 230V, Schaltdifferenz: ca. 3K, Gehäuse: Kunststoff, Polyamid,, Verschlussschrauben, Kabel-, verschraubung mit Zugentlastung M16, Farbe: reinweiß, ähnlich RAL 9016, Tauchhülse: Edelstahl, V4A, R 1/2", p max = 25bar, Länge: 200mm, IP65, geprüft nach DIN EN 14597, Register-Nr.: TR 1199 | ETR-060 VA/200 | Einbautemperaturregler |  | STK | WG02 | 88.59 | 0.03 | 0 | 90321080 | 205 | 4251325609294
ETR-090_MS/150 | 110220101100410 | RB: 0...+90°C, mit Außeneinstellung (TR), 1 x Wechsler, 230V, Schaltdifferenz: ca. 3K, Gehäuse: Kunststoff, Polyamid,, Verschlussschrauben, Kabel-, verschraubung mit Zugentlastung M16, Farbe: reinweiß, ähnlich RAL 9016, Tauchhülse: Messing vernickelt, R 1/2", p max = 10bar, Länge: 150mm, IP65, geprüft nach DIN EN 14597, Register-Nr.: TR 1199 | ETR-090 MS/150 | Einbautemperaturregler |  | STK | WG02 | 61.75 | 0.54 | 0.51 | 90321080 | 205 | 4251325609300
ETR-090_MS/200 | 110220101100420 | RB: 0...+90°C, mit Außeneinstellung (TR), 1 x Wechsler, 230V, Schaltdifferenz: ca. 3K, Gehäuse: Kunststoff, Polyamid,, Verschlussschrauben, Kabel-, verschraubung mit Zugentlastung M16, Farbe: reinweiß, ähnlich RAL 9016, Tauchhülse: Messing vernickelt, R 1/2", p max = 10bar, Länge: 200mm, IP65, geprüft nach DIN EN 14597, Register-Nr.: TR 1199 | ETR-090 MS/200 | Einbautemperaturregler |  | STK | WG02 | 65.28 | 0.5 | 0.47 | 90321080 | 205 | 4251325609317
ETR-090_VA/150 | 110220101100430 | RB: 0...+90°C, mit Außeneinstellung (TR), 1 x Wechsler, 230V, Schaltdifferenz: ca. 3K, Gehäuse: Kunststoff, Polyamid,, Verschlussschrauben, Kabel-, verschraubung mit Zugentlastung M16, Farbe: reinweiß, ähnlich RAL 9016, Tauchhülse: Edelstahl, V4A, R 1/2", p max = 25bar, Länge: 150mm, IP65, geprüft nach DIN EN 14597, Register-Nr.: TR 1199 | ETR-090 VA/150 | Einbautemperaturregler |  | STK | WG02 | 85.04 | 0.54 | 0.51 | 90321080 | 205 | 4251325609324
ETR-090_VA/200 | 110220101100440 | RB: 0...+90°C, mit Außeneinstellung (TR), 1 x Wechsler, 230V, Schaltdifferenz: ca. 3K, Gehäuse: Kunststoff, Polyamid,, Verschlussschrauben, Kabel-, verschraubung mit Zugentlastung M16, Farbe: reinweiß, ähnlich RAL 9016, Tauchhülse: Edelstahl, V4A, R 1/2", p max = 25bar, Länge: 200mm, IP65, geprüft nach DIN EN 14597, Register-Nr.: TR 1199 | ETR-090 VA/200 | Einbautemperaturregler |  | STK | WG02 | 88.59 | 0.567 | 0.537 | 90321080 | 205 | 4251325609331
ETR-0120_MS/150 | 110220101100510 | RB: 0...+120°C, mit Außeneinstellung (TR), 1 x Wechsler, 230V, Schaltdifferenz: ca. 5K, Gehäuse: Kunststoff, Polyamid,, Verschlussschrauben, Kabel-, verschraubung mit Zugentlastung M16, Farbe: reinweiß, ähnlich RAL 9016, Tauchhülse: Messing vernickelt, R 1/2", p max = 10bar, Länge: 150mm, IP65, geprüft nach DIN EN 14597, Register-Nr.: TR 1199 | ETR-0120 MS/150 | Einbautemperaturregler |  | STK | WG02 | 61.75 | 0.48 | 0.45 | 90321080 | 205 | 4251325609348
ETR-0120_MS/200 | 110220101100520 | RB: 0...+120°C, mit Außeneinstellung (TR), 1 x Wechsler, 230V, Schaltdifferenz: ca. 5K, Gehäuse: Kunststoff, Polyamid,, Verschlussschrauben, Kabel-, verschraubung mit Zugentlastung M16, Farbe: reinweiß, ähnlich RAL 9016, Tauchhülse: Messing vernickelt, R 1/2", p max = 10bar, Länge: 200mm, IP65, geprüft nach DIN EN 14597, Register-Nr.: TR 1199 | ETR-0120 MS/200 | Einbautemperaturregler |  | STK | WG02 | 65.28 | 0.5 | 0.47 | 90321080 | 205 | 4251325609355
ETR-0120_VA/150 | 110220101100530 | RB: 0...+120°C, mit Außeneinstellung (TR), 1 x Wechsler, 230V, Schaltdifferenz: ca. 5K, Gehäuse: Kunststoff, Polyamid,, Verschlussschrauben, Kabel-, verschraubung mit Zugentlastung M16, Farbe: reinweiß, ähnlich RAL 9016, Tauchhülse: Edelstahl, V4A, R 1/2", p max = 25bar, Länge: 150mm, IP65, geprüft nach DIN EN 14597, Register-Nr.: TR 1199 | ETR-0120 VA/150 | Einbautemperaturregler |  | STK | WG02 | 85.04 | 0.48 | 0.45 | 90321080 | 205 | 4251325609362
ETR-0120_VA/200 | 110220101100540 | RB: 0...+120°C, mit Außeneinstellung (TR), 1 x Wechsler, 230V, Schaltdifferenz: ca. 5K, Gehäuse: Kunststoff, Polyamid,, Verschlussschrauben, Kabel-, verschraubung mit Zugentlastung M16, Farbe: reinweiß, ähnlich RAL 9016, Tauchhülse: Edelstahl, V4A, R 1/2", p max = 25bar, Länge: 200mm, IP65, geprüft nach DIN EN 14597, Register-Nr.: TR 1199 | ETR-0120 VA/200 | Einbautemperaturregler |  | STK | WG02 | 88.59 | 0.614 | 0.584 | 90321080 | 205 | 4251325609379
ETR-50140_MS/150 | 110220101100610 | RB: +50...+140°C, mit Außeneinstellung (TR), 1 x Wechsler, 230V, Schaltdifferenz: ca. 5K, Gehäuse: Kunststoff, Polyamid,, Verschlussschrauben, Kabel-, verschraubung mit Zugentlastung M16, Farbe: reinweiß, ähnlich RAL 9016, Tauchhülse: Messing vernickelt, R 1/2", p max = 10bar, Länge: 150mm, IP65, geprüft nach DIN EN 14597, Register-Nr.: TR 1199 | ETR-50140 MS/150 | Einbautemperaturregler |  | STK | WG02 | 61.75 | 0.614 | 0.584 | 90321080 | 205 | 4251325609386
ETR-50140_MS/200 | 110220101100620 | RB: +50...+140°C, mit Außeneinstellung (TR), 1 x Wechsler, 230V, Schaltdifferenz: ca. 5K, Gehäuse: Kunststoff, Polyamid,, Verschlussschrauben, Kabel-, verschraubung mit Zugentlastung M16, Farbe: reinweiß, ähnlich RAL 9016, Tauchhülse: Messing vernickelt, R 1/2", p max = 10bar, Länge: 200mm, IP65, geprüft nach DIN EN 14597, Register-Nr.: TR 1199 | ETR-50140 MS/200 | Einbautemperaturregler |  | STK | WG02 | 65.28 | 0.03 | 0 | 90321080 | 205 | 4251325609393
ETR-50140_VA/150 | 110220101100630 | RB: +50...+140°C, mit Außeneinstellung (TR), 1 x Wechsler, 230V, Schaltdifferenz: ca. 5K, Gehäuse: Kunststoff, Polyamid,, Verschlussschrauben, Kabel-, verschraubung mit Zugentlastung M16, Farbe: reinweiß, ähnlich RAL 9016, Tauchhülse: Edelstahl, V4A, R 1/2", p max = 25bar, Länge: 150mm, IP65, geprüft nach DIN EN 14597, Register-Nr.: TR 1199 | ETR-50140 VA/150 | Einbautemperaturregler |  | STK | WG02 | 85.04 | 0.492 | 0.462 | 90321080 | 205 | 4251325609409
ETR-50140_VA/200 | 110220101100640 | RB: +50...+140°C, mit Außeneinstellung (TR), 1 x Wechsler, 230V, Schaltdifferenz: ca. 5K, Gehäuse: Kunststoff, Polyamid,, Verschlussschrauben, Kabel-, verschraubung mit Zugentlastung M16, Farbe: reinweiß, ähnlich RAL 9016, Tauchhülse: Edelstahl, V4A, R 1/2", p max = 25bar, Länge: 200mm, IP65, geprüft nach DIN EN 14597, Register-Nr.: TR 1199 | ETR-50140 VA/200 | Einbautemperaturregler |  | STK | WG02 | 88.59 | 0.03 | 0 | 90321080 | 205 | 4251325609416
ETR-060_U_MS/150 | 110220102100310 | RB: 0...+60°C, mit Inneneinstellung (TW), 1 x Wechsler, 230V, Schaltdifferenz: ca. 3K, Gehäuse: Kunststoff, Polyamid,, Verschlussschrauben, Kabel-, verschraubung mit Zugentlastung M16, Farbe: reinweiß, ähnlich RAL 9016, Tauchhülse: Messing vernickelt, R 1/2", p max = 10bar, Länge: 150mm, IP65, geprüft nach DIN EN 14597, Register-Nr.: TW 1200 | ETR-060 U MS/150 | Einbautemperaturregler |  | STK | WG02 | 61.75 | 0.54 | 0.51 | 90321080 | 205 | 4251325609423
ETR-060_U_MS/200 | 110220102100320 | RB: 0...+60°C, mit Inneneinstellung (TW), 1 x Wechsler, 230V, Schaltdifferenz: ca. 3K, Gehäuse: Kunststoff, Polyamid,, Verschlussschrauben, Kabel-, verschraubung mit Zugentlastung M16, Farbe: reinweiß, ähnlich RAL 9016, Tauchhülse: Messing vernickelt, R 1/2", p max = 10bar, Länge: 200mm, IP65, geprüft nach DIN EN 14597, Register-Nr.: TW 1200 | ETR-060 U MS/200 | Einbautemperaturregler |  | STK | WG02 | 65.28 | 0.03 | 0 | 90321080 | 205 | 4251325609430
ETR-060_U_VA/150 | 110220102100330 | RB: 0...+60°C, mit Inneneinstellung (TW), 1 x Wechsler, 230V, Schaltdifferenz: ca. 3K, Gehäuse: Kunststoff, Polyamid,, Verschlussschrauben, Kabel-, verschraubung mit Zugentlastung M16, Farbe: reinweiß, ähnlich RAL 9016, Tauchhülse: Edelstahl, V4A, R 1/2", p max = 25bar, Länge: 150mm, IP65, geprüft nach DIN EN 14597, Register-Nr.: TW 1200 | ETR-060 U VA/150 | Einbautemperaturregler |  | STK | WG02 | 85.04 | 0.54 | 0 | 90321080 | 205 | 4251325609447
ETR-060_U_VA/200 | 110220102100340 | RB: 0...+60°C, mit Inneneinstellung (TW), 1 x Wechsler, 230V, Schaltdifferenz: ca. 3K, Gehäuse: Kunststoff, Polyamid,, Verschlussschrauben, Kabel-, verschraubung mit Zugentlastung M16, Farbe: reinweiß, ähnlich RAL 9016, Tauchhülse: Edelstahl, V4A, R 1/2", p max = 25bar, Länge: 200mm, IP65, geprüft nach DIN EN 14597, Register-Nr.: TW 1200 | ETR-060 U VA/200 | Einbautemperaturregler |  | STK | WG02 | 88.59 | 0.572 | 0.542 | 90321080 | 205 | 4251325609454
ETR-090_U_MS/150 | 110220102100410 | RB: 0...+90°C, mit Inneneinstellung (TW), 1 x Wechsler, 230V, Schaltdifferenz: ca. 3K, Gehäuse: Kunststoff, Polyamid,, Verschlussschrauben, Kabel-, verschraubung mit Zugentlastung M16, Farbe: reinweiß, ähnlich RAL 9016, Tauchhülse: Messing vernickelt, R 1/2", p max = 10bar, Länge: 150mm, IP65, geprüft nach DIN EN 14597, Register-Nr.: TW 1200 | ETR-090 U MS/150 | Einbautemperaturregler |  | STK | WG02 | 61.75 | 0.538 | 0.508 | 90321080 | 205 | 4251325609461
ETR-090_U_MS/200 | 110220102100420 | RB: 0...+90°C, mit Inneneinstellung (TW), 1 x Wechsler, 230V, Schaltdifferenz: ca. 3K, Gehäuse: Kunststoff, Polyamid,, Verschlussschrauben, Kabel-, verschraubung mit Zugentlastung M16, Farbe: reinweiß, ähnlich RAL 9016, Tauchhülse: Messing vernickelt, R 1/2", p max = 10bar, Länge: 200mm, IP65, geprüft nach DIN EN 14597, Register-Nr.: TW 1200 | ETR-090 U MS/200 | Einbautemperaturregler |  | STK | WG02 | 65.28 | 0.03 | 0 | 90321080 | 205 | 4251325609478
ETR-090_U_VA/150 | 110220102100430 | RB: 0...+90°C, mit Inneneinstellung (TW), 1 x Wechsler, 230V, Schaltdifferenz: ca. 3K, Gehäuse: Kunststoff, Polyamid,, Verschlussschrauben, Kabel-, verschraubung mit Zugentlastung M16, Farbe: reinweiß, ähnlich RAL 9016, Tauchhülse: Edelstahl, V4A, R 1/2", p max = 25bar, Länge: 150mm, IP65, geprüft nach DIN EN 14597, Register-Nr.: TW 1200 | ETR-090 U VA/150 | Einbautemperaturregler |  | STK | WG02 | 85.04 | 0.538 | 0.508 | 90321080 | 205 | 4251325609485
ETR-090_U_VA/200 | 110220102100440 | RB: 0...+90°C, mit Inneneinstellung (TW), 1 x Wechsler, 230V, Schaltdifferenz: ca. 3K, Gehäuse: Kunststoff, Polyamid,, Verschlussschrauben, Kabel-, verschraubung mit Zugentlastung M16, Farbe: reinweiß, ähnlich RAL 9016, Tauchhülse: Edelstahl, V4A, R 1/2", p max = 25bar, Länge: 200mm, IP65, geprüft nach DIN EN 14597, Register-Nr.: TW 1200 | ETR-090 U VA/200 | Einbautemperaturregler |  | STK | WG02 | 88.59 | 0.574 | 0.544 | 90321080 | 205 | 4251325609492
ETR-090090_U_VA/150 | 110220102205130 | RB: 2 x 0...+90°C, jeweils mit Inneneinstellung (TW), 2 x Wechsler, 230V, Schaltdifferenz: ca. 3K, Gehäuse: Kunststoff, Polyamid,, Verschlussschrauben, Kabel-, verschraubung mit Zugentlastung M16, Farbe: reinweiß, ähnlich RAL 9016, Tauchhülse: Edelstahl, V4A, R 1/2", p max = 25bar, Länge: 150mm, IP65, geprüft nach DIN EN 14597, Registernummer: TW/TW 1241 | ETR-090090 U VA/150 | Einbautemperaturregler |  | STK | WG02 | 123.49 | 0.614 | 0.584 | 90321080 | 207 | 4251325609508
ETR-090090_U_VA/200 | 110220102205140 | RB: 2 x 0...+90°C, jeweils mit Inneneinstellung (TW), 2 x Wechsler, 230V, Schaltdifferenz: ca. 3K, Gehäuse: Kunststoff, Polyamid,, Verschlussschrauben, Kabel-, verschraubung mit Zugentlastung M16, Farbe: reinweiß, ähnlich RAL 9016, Tauchhülse: Edelstahl, V4A, R 1/2", p max = 25bar, Länge: 150mm, IP65, geprüft nach DIN EN 14597, Registernummer: TW/TW 1241 | ETR-090090 U VA/200 | Einbautemperaturregler |  | STK | WG02 | 134.22 | 0.03 | 0 | 90321080 | 207 | 4251325609515
ETR-R6585_MS/150 | 110220106100710 | RB: +65...+85°C, mit Inneneinstellung (STB), und Handrückstellung, 1 x Wechsler, 230V, Schaltdifferenz: +0/-15...20K, Gehäuse: Kunststoff, Polyamid,, Verschlussschrauben, Kabel-, verschraubung mit Zugentlastung M16, Farbe: reinweiß, ähnlich RAL 9016, Tauchhülse: Messing vernickelt, R 1/2", p max = 10bar, Länge: 150mm, IP65, geprüft nach DIN EN 14597, Register-Nr.: STB 1201, EG-Baumusterprüfung (Modul B) | ETR-R6585 MS/150 | Einbautemperaturregler |  | STK | WG02 | 73.99 | 0.544 | 0 | 90321080 | 205 | 4251325609522
ETR-R6585_MS/200 | 110220106100720 | RB: +65...+85°C, mit Inneneinstellung (STB), und Handrückstellung, 1 x Wechsler, 230V, Schaltdifferenz: +0/-15...20K, Gehäuse: Kunststoff, Polyamid,, Verschlussschrauben, Kabel-, verschraubung mit Zugentlastung M16, Farbe: reinweiß, ähnlich RAL 9016, Tauchhülse: Messing vernickelt, R 1/2", p max = 10bar, Länge: 200mm, IP65, geprüft nach DIN EN 14597, Register-Nr.: STB 1201, EG-Baumusterprüfung (Modul B) | ETR-R6585 MS/200 | Einbautemperaturregler |  | STK | WG02 | 80.75 | 0.03 | 0 | 90321080 | 205 | 4251325609539
ETR-R6585_VA/150 | 110220106100730 | RB: +65...+85°C, mit Inneneinstellung (STB), und Handrückstellung, 1 x Wechsler, 230V, Schaltdifferenz: +0/-15...20K, Gehäuse: Kunststoff, Polyamid,, Verschlussschrauben, Kabel-, verschraubung mit Zugentlastung M16, Farbe: reinweiß, ähnlich RAL 9016, Tauchhülse: Edelstahl, V4A, R 1/2", p max = 25bar, Länge: 150mm, IP65, geprüft nach DIN EN 14597, Register-Nr.: STB 1201, EG-Baumusterprüfung (Modul B) | ETR-R6585 VA/150 | Einbautemperaturregler |  | STK | WG02 | 89.22 | 0.544 | 0.514 | 90321080 | 205 | 4251325609546
ETR-R6585_VA/200 | 110220106100740 | RB: +65...+85°C, mit Inneneinstellung (STB), und Handrückstellung, 1 x Wechsler, 230V, Schaltdifferenz: +0/-15...20K, Gehäuse: Kunststoff, Polyamid,, Verschlussschrauben, Kabel-, verschraubung mit Zugentlastung M16, Farbe: reinweiß, ähnlich RAL 9016, Tauchhülse: Edelstahl, V4A, R 1/2", p max = 25bar, Länge: 200mm, IP65, geprüft nach DIN EN 14597, Register-Nr.: STB 1201, EG-Baumusterprüfung (Modul B) | ETR-R6585 VA/200 | Einbautemperaturregler |  | STK | WG02 | 92.89 | 0.568 | 0.538 | 90321080 | 205 | 4251325609553
ETR-R90110_MS/150 | 110220106100810 | RB: +90...+110°C, mit Inneneinstellung (STB), und Handrückstellung, 1 x Wechsler, 230V, Schaltdifferenz: +0/-15...20K, Gehäuse: Kunststoff, Polyamid,, Verschlussschrauben, Kabel-, verschraubung mit Zugentlastung M16, Farbe: reinweiß, ähnlich RAL 9016, Tauchhülse: Messing vernickelt, R 1/2", p max = 10bar, Länge: 150mm, IP65, geprüft nach DIN EN 14597, Register-Nr.: STB 1201, EG-Baumusterprüfung (Modul B) | ETR-R90110 MS/150 | Einbautemperaturregler |  | STK | WG02 | 73.99 | 0.544 | 0.514 | 90321080 | 205 | 4251325609560
ETR-R90110_MS/200 | 110220106100820 | RB: +90...+110°C, mit Inneneinstellung (STB), und Handrückstellung, 1 x Wechsler, 230V, Schaltdifferenz: +0/-15...20K, Gehäuse: Kunststoff, Polyamid,, Verschlussschrauben, Kabel-, verschraubung mit Zugentlastung M16, Farbe: reinweiß, ähnlich RAL 9016, Tauchhülse: Messing vernickelt, R 1/2", p max = 10bar, Länge: 200mm, IP65, geprüft nach DIN EN 14597, Register-Nr.: STB 1201, EG-Baumusterprüfung (Modul B) | ETR-R90110 MS/200 | Einbautemperaturregler |  | STK | WG02 | 80.75 | 0.03 | 0 | 90321080 | 205 | 4251325609577
ETR-R90110_VA/150 | 110220106100830 | RB: +90...+110°C, mit Inneneinstellung (STB), und Handrückstellung, 1 x Wechsler, 230V, Schaltdifferenz: +0/-15...20K, Gehäuse: Kunststoff, Polyamid,, Verschlussschrauben, Kabel-, verschraubung mit Zugentlastung M16, Farbe: reinweiß, ähnlich RAL 9016, Tauchhülse: Edelstahl, V4A, R 1/2", p max = 25bar, Länge: 150mm, IP65, geprüft nach DIN EN 14597, Register-Nr.: STB 1201, EG-Baumusterprüfung (Modul B) | ETR-R90110 VA/150 | Einbautemperaturregler |  | STK | WG02 | 89.22 | 0.544 | 0.514 | 90321080 | 205 | 4251325609584
ETR-R90110_VA/200 | 110220106100840 | RB: +90...+110°C, mit Inneneinstellung (STB), und Handrückstellung, 1 x Wechsler, 230V, Schaltdifferenz: +0/-15...20K, Gehäuse: Kunststoff, Polyamid,, Verschlussschrauben, Kabel-, verschraubung mit Zugentlastung M16, Farbe: reinweiß, ähnlich RAL 9016, Tauchhülse: Edelstahl, V4A, R 1/2", p max = 25bar, Länge: 200mm, IP65, geprüft nach DIN EN 14597, Register-Nr.: STB 1201, EG-Baumusterprüfung (Modul B) | ETR-R90110 VA/200 | Einbautemperaturregler |  | STK | WG02 | 92.89 | 0.03 | 0 | 90321080 | 205 | 4251325609591
ETR-060R85_VA/150 | 110220107205230 | 1. RB: 0...+60°C, mit Außeneinstellung (TR), 2. RB +65...+85°C, mit Inneneinstellung (STB), Handrückstellung, 1 x Wechsler, 230V, Schaltdifferenz 1: 3K, Schaltdifferenz 2: +0/-15...20K, Gehäuse: Kunststoff, Polyamid,, Verschlussschrauben, Kabel-, verschraubung mit Zugentlastung M16, Farbe: reinweiß, ähnlich RAL 9016, Tauchhülse: Edelstahl, V4A, R 1/2", p max = 25bar, Länge: 150mm, IP65, geprüft nach DIN EN 14597, Register-Nr.: TR/STB 1202, EG-Baumusterprüfung (Modul B) | ETR-060R85 VA/150 | Einbautemperaturregler TR+STB |  | STK | WG02 | 123.49 | 0.03 | 0 | 90321080 | 207 | 4251325609607
ETR-060R85_VA/200 | 110220107205240 | 1. RB: 0...+60°C, mit Außeneinstellung (TR), 2. RB +65...+85°C, mit Inneneinstellung (STB), Handrückstellung, 1 x Wechsler, 230V, Schaltdifferenz 1: 3K, Schaltdifferenz 2: +0/-15...20K, Gehäuse: Kunststoff, Polyamid,, Verschlussschrauben, Kabel-, verschraubung mit Zugentlastung M16, Farbe: reinweiß, ähnlich RAL 9016, Tauchhülse: Edelstahl, V4A, R 1/2", p max = 25bar, Länge: 200mm, IP65, geprüft nach DIN EN 14597, Register-Nr.: TR/STB 1202, EG-Baumusterprüfung (Modul B) | ETR-060R85 VA/200 | Einbautemperaturregler TR+STB |  | STK | WG02 | 134.22 | 0.03 | 0 | 90321080 | 207 | 4251325609614
ETR-090R110_VA/150 | 110220107205330 | 1. RB: 0...+90°C, mit Außeneinstellung (TR), 2. RB +90...+110°C, mit Inneneinstellung (STB), Handrückstellung, 1 x Wechsler, 230V, Schaltdifferenz 1: 3K, Schaltdifferenz 2: +0/-15...20K, Gehäuse: Kunststoff, Polyamid,, Verschlussschrauben, Kabel-, verschraubung mit Zugentlastung M16, Farbe: reinweiß, ähnlich RAL 9016, Tauchhülse: Edelstahl, V4A, R 1/2", p max = 25bar, Länge: 150mm, IP65, geprüft nach DIN EN 14597, Register-Nr.: TR/STB 1202, EG-Baumusterprüfung (Modul B) | ETR-090R110 VA/150 | Einbautemperaturregler |  | STK | WG02 | 123.49 | 0.71 | 0.68 | 90321080 | 207 | 4251325609621
ETR-090R110_VA/200 | 110220107205340 | 1. RB: 0...+90°C, mit Außeneinstellung (TR), 2. RB +90...+110°C, mit Inneneinstellung (STB), Handrückstellung, 1 x Wechsler, 230V, Schaltdifferenz 1: 3K, Schaltdifferenz 2: +0/-15...20K, Gehäuse: Kunststoff, Polyamid,, Verschlussschrauben, Kabel-, verschraubung mit Zugentlastung M16, Farbe: reinweiß, ähnlich RAL 9016, Tauchhülse: Edelstahl, V4A, R 1/2", p max = 25bar, Länge: 200mm, IP65, geprüft nach DIN EN 14597, Register-Nr.: TR/STB 1202, EG-Baumusterprüfung (Modul B) | ETR-090R110 VA/200 | Einbautemperaturregler |  | STK | WG02 | 134.22 | 0.03 | 0 | 90321080 | 207 | 4251325609638
KTR-1 | 110230101100150 | RB: -35....+35°C, mit Außeneinstellung (TR), 1 x Wechsler, 230V, Schaltdifferenz: ca. 3K, Gehäuse: Kunststoff, Polyamid,, Verschlussschrauben, Kabel-, verschraubung mit Zugentlastung M16, Farbe: reinweiß, ähnlich RAL 9016, Schutzrohr: Einbaulänge 205mm, inkl. Montageflansch, IP65, geprüft nach DIN EN 14597, Register-Nr.: TR 1199 | KTR-1 | Kanaltemperaturregler |  | STK | WG02 | 64.53 | 0.596 | 0.566 | 90321080 | 211 | 4251325609645
KTR-060 | 110230101100350 | RB: 0....+60°C, mit Außeneinstellung (TR), 1 x Wechsler, 230V, Schaltdifferenz: ca. 3K, Gehäuse: Kunststoff, Polyamid,, Verschlussschrauben, Kabel-, verschraubung mit Zugentlastung M16, Farbe: reinweiß, ähnlich RAL 9016, Schutzrohr: Einbaulänge 205mm, inkl. Montageflansch, IP65, geprüft nach DIN EN 14597, Register-Nr.: TR 1199 | KTR-060 | Kanaltemperaturregler |  | STK | WG02 | 64.53 | 0.57 | 0.54 | 90321080 | 211 | 4251325609652
KTR-090 | 110230101100450 | RB: 0....+90°C, mit Außeneinstellung (TR), 1 x Wechsler, 230V, Schaltdifferenz: ca. 3K, Gehäuse: Kunststoff, Polyamid,, Verschlussschrauben, Kabel-, verschraubung mit Zugentlastung M16, Farbe: reinweiß, ähnlich RAL 9016, Schutzrohr: Einbaulänge 205mm, inkl. Montageflansch, IP65, geprüft nach DIN EN 14597, Register-Nr.: TR 1199 | KTR-090 | Kanaltemperaturregler |  | STK | WG02 | 64.53 | 0.57 | 0 | 90321080 | 211 | 4251325609669
KTR-0120 | 110230101100550 | RB: 0....+120°C, mit Außeneinstellung (TR), 1 x Wechsler, 230V, Schaltdifferenz: ca. 5K, Gehäuse: Kunststoff, Polyamid,, Verschlussschrauben, Kabel-, verschraubung mit Zugentlastung M16, Farbe: reinweiß, ähnlich RAL 9016, Schutzrohr: Einbaulänge 205mm, inkl. Montageflansch, IP65, geprüft nach DIN EN 14597, Register-Nr.: TR 1199 | KTR-0120 | Kanaltemperaturregler |  | STK | WG02 | 64.53 | 0.57 | 0 | 90321080 | 211 | 4251325609676
KTR-50140 | 110230101100650 | RB: +50...+140°C, TR, mit Außeneinstellung (TR), 1 x Wechsler, 230V, Schaltdifferenz: ca. 5K, Gehäuse: Kunststoff, Polyamid,, Verschlussschrauben, Kabel-, verschraubung mit Zugentlastung M16, Farbe: reinweiß, ähnlich RAL 9016, Schutzrohr: Einbaulänge 205mm, inkl. Montageflansch, IP65, geprüft nach DIN EN 14597, Register-Nr.: TR 1199 | KTR-50140 | Kanaltemperaturregler |  | STK | WG02 | 64.53 | 0.57 | 0.54 | 90321080 | 211 | 4251325609683
KTR-060_U | 110230102100350 | RB: 0....+60°C, mit Inneneinstellung (TW), 1 x Wechsler, 230V, Schaltdifferenz: ca. 3K, Gehäuse: Kunststoff, Polyamid,, Verschlussschrauben, Kabel-, verschraubung mit Zugentlastung M16, Farbe: reinweiß, ähnlich RAL 9016, Schutzrohr: Einbaulänge 205mm, inkl. Montageflansch, IP65, geprüft nach DIN EN 14597, Register-Nr.: TW 1200 | KTR-060 U | Kanaltemperaturregler |  | STK | WG02 | 64.53 | 0.57 | 0.54 | 90321080 | 211 | 4251325609690
KTR-090_U | 110230102100450 | RB: 0....+90°C, mit Inneneinstellung (TW), 1 x Wechsler, 230V, Schaltdifferenz: ca. 3K, Gehäuse: Kunststoff, Polyamid,, Verschlussschrauben, Kabel-, verschraubung mit Zugentlastung M16, Farbe: reinweiß, ähnlich RAL 9016, Schutzrohr: Einbaulänge 205mm, inkl. Montageflansch, IP65, geprüft nach DIN EN 14597, Register-Nr.: TW 1200 | KTR-090 U | Kanaltemperaturregler |  | STK | WG02 | 64.53 | 0.57 | 0.54 | 90321080 | 211 | 4251325609706
KTR-090090_U | 110230102205150 | RB: 2 x 0....+90°C, jeweils mit Inneneinstellung (TW), 2 x Wechsler, 230V, Schaltdifferenz: ca. 3K, Gehäuse: Kunststoff, Polyamid,, Verschlussschrauben, Kabel-, verschraubung mit Zugentlastung M16, Farbe: reinweiß, ähnlich RAL 9016, Schutzrohr: Einbaulänge 205mm, inkl. Montageflansch, IP65, geprüft nach DIN EN 14597, Register-Nr.: TW/TW 1241 | KTR-090090 U | Kanaltemperaturregler |  | STK | WG02 | 95.94 | 0.697 | 0.667 | 90321080 | 213 | 4251325609713
KTR-R6585 | 110230106100750 | RB: +65...+85°C, mit Inneneinstellung (STB), und Handrückstellung, 1 x Wechsler, 230V, Schaltdifferenz: +0/-15...20K, Gehäuse: Kunststoff, Polyamid,, Verschlussschrauben, Kabel-, verschraubung mit Zugentlastung M16, Farbe: reinweiß, ähnlich RAL 9016, Schutzrohr: Einbaulänge 205mm, inkl. Montageflansch, IP65, geprüft nach DIN EN 14597, Register-Nr.: STB 1201, EG-Baumusterprüfung (Modul B) | KTR-R6585 | Kanaltemperaturregler |  | STK | WG02 | 76.5 | 0.697 | 0.667 | 90321080 | 211 | 4251325609720
KTR-R90110 | 110230106100850 | RB: +90...+110°C, mit Inneneinstellung (STB), und Handrückstellung, 1 x Wechsler, 230V, Schaltdifferenz: +0/-15...20K, Gehäuse: Kunststoff, Polyamid,, Verschlussschrauben, Kabel-, verschraubung mit Zugentlastung M16, Farbe: reinweiß, ähnlich RAL 9016, Schutzrohr: Einbaulänge 205mm, inkl. Montageflansch, IP65, geprüft nach DIN EN 14597, Register-Nr.: STB 1201, EG-Baumusterprüfung (Modul B) | KTR-R90110 | Kanaltemperaturregler |  | STK | WG02 | 76.5 | 0.03 | 0 | 90321080 | 211 | 4251325609737
KTR-060R85 | 110230107205250 | 1. RB: 0...+60°C, mit Außeneinstellung (TR), 2. RB +65...+85°C, mit Inneneinstellung (STB), Handrückstellung, 1 x Wechsler, 230V, Schaltdifferenz: +0/-15...20K, Gehäuse: Kunststoff, Polyamid,, Verschlussschrauben, Kabel-, verschraubung mit Zugentlastung M16, Farbe: reinweiß, ähnlich RAL 9016, Schutzrohr: Einbaulänge 205mm, inkl. Montageflansch, IP65, geprüft nach DIN EN 14597, Register-Nr.: TR/STB 1202, EG-Baumusterprüfung (Modul B) | KTR-060R85 | Kanaltemperaturregler |  | STK | WG02 | 95.94 | 0.697 | 0.667 | 90321080 | 213 | 4251325609744
KTR-090R110 | 110230107205350 | 1. RB: 0...+90°C, mit Außeneinstellung (TR), 2. RB +90...+110°C, mit Inneneinstellung (STB), Handrückstellung, 1 x Wechsler, 230V, Schaltdifferenz: +0/-15...20K, Gehäuse: Kunststoff, Polyamid,, Verschlussschrauben, Kabel-, verschraubung mit Zugentlastung M16, Farbe: reinweiß, ähnlich RAL 9016, Schutzrohr: Einbaulänge 205mm, inkl. Montageflansch, IP65, geprüft nach DIN EN 14597, Register-Nr.: TR/STB 1202, EG-Baumusterprüfung (Modul B) | KTR-090R110 | Kanaltemperaturregler |  | STK | WG02 | 95.94 | 0.697 | 0.667 | 90321080 | 213 | 4251325609751
RTR-B 121 | 110240112100000 | RB: +5....+30°C, mit Außeneinstellung, Ausgang: 1 x Öffner (Heizen), Gehause: 75x75x25mm, Kunststoff, ABS, reinweiß, ähnlich RAL 9010, IP30 | RTR-B 121 | Raumtemperaturregler |  | STK | WG01 | 28.99 | 0.124 | 0.094 | 90321080 | 191 | 4251325609768
RTR-B 124 | 110240112400000 | RB: +5....+30°C, mit Außeneinstellung, Ausgang: 1 x Öffner (Heizen), Temperaturabsenkung -5K, Gehause: 75x75x25mm, Kunststoff, ABS, reinweiß, ähnlich RAL 9010, IP30 | RTR-B 124 | Raumtemperaturregler |  | STK | WG01 | 30.62 | 0.124 | 0.094 | 90321080 | 191 | 4251325609775
RTR-B 721 | 110240172100000 | RB: +5....+30°C, mit Außeneinstellung, Ausgang: 1 x Wechsler (Heizen, Kühlen), Gehause: 75x75x25mm, Kunststoff, ABS, reinweiß, ähnlich RAL 9010, IP30 | RTR-B 721 | Raumtemperaturregler |  | STK | WG01 | 31.89 | 0.126 | 0.096 | 90321080 | 191 | 4251325609782
RTR-B 747 | 110240174700000 | RB: +5....+30°C, mit Inneneinstellung, Ausgang: 1 x Wechsler (Heizen, Kühlen), Gehause: 75x75x25mm, Kunststoff, ABS, reinweiß, ähnlich RAL 9010, IP30 | RTR-B 747 | Raumtemperaturregler |  | STK | WG01 | 34.79 | 0.124 | 0.094 | 90321080 | 191 | 4251325609799
RTR-S 010_BD2 | 110240B01000000 | Spannungsversorgung: 24V AC/DC, RB: +5...+30°C, 1 x Einstellrad Temperatur, Skala: 5...30°C, Ausgang:, 1 x Heizen: 0-10V, 1 x Kühlen: 0-10V, Gehäuse: Kunststoff, ABS, Baldur 2, Farbe: reinweiß, ähnlich RAL 9010, Maße: 98x98x34mm, IP30 | RTR-S 010 | Raumtemperaturregler | stetig | STK | WG01 | 112.75 | 0.138 | 0.108 | 90321020 | 193 | 4251325609805
RTR-S 011_BD2 | 110240B01100000 | Spannungsversorgung: 24V AC/DC, RB: 21°C (+/-8k), 1 x Einstellrad Temperatur,, Schwellpfeil mit Mittelstellung (ungefüllt), Ausgang:, 1 x Heizen: 0-10V, 1 x Kühlen: 0-10V, Gehäuse: Kunststoff, ABS, Baldur 2, Farbe: reinweiß, ähnlich RAL 9010, Maße: 98x98x34mm, IP30 | RTR-S 011 | Raumtemperaturregler | stetig | STK | WG01 | 112.75 | 0.137 | 0.107 | 90321020 | 193 | 4251325609812
RTR-S 012_BD2 | 110240B01200000 | Spannungsversorgung: 24V AC/DC, RB: +5...+30 °C, 1 x Einstellrad Temperatur, Skala: 5...30°C, Ausgang:, 1 x Heizen: 0-10V, 1 x Kühlen: 0-10V, 1x LED = blau, 1x LED = rot, Gehäuse: Kunststoff, ABS, Baldur 2, Farbe: reinweiß, ähnlich RAL 9010, Maße: 98x98x34mm, IP30 | RTR-S 012 | Raumtemperaturregler | stetig | STK | WG01 | 123.49 | 0.137 | 0.107 | 90321020 | 194 | 4251325609829
RTR-S 013_BD2 | 110240B01300000 | Spannungsversorgung: 24V AC/DC, RB: 21°C (+/-8K), 1 x Einstellrad Temperatur,, Schwellpfeil mit Mittelstellung, Ausgang:, 1 x Heizen: 0-10V, 1 x Kühlen: 0-10V, 1x LED = blau (Kühlen), 1x LED = rot (Heizen), Gehäuse: Kunststoff, ABS, Baldur 2, Farbe: reinweiß, ähnlich RAL 9010, Maße: 98x98x34mm, IP30 | RTR-S 013 | Raumtemperaturregler | stetig | STK | WG01 | 123.49 | 0.03 | 0 | 90321020 | 194 | 4251325609836
RTR-S 014_BD2 | 110240B01400000 | Spannungsversorgung: 24V AC/DC, RB: +5...+30 °C, 1 x Einstellrad Temperatur, Skala: 5...30°C, Ausgang:, 1 x Heizen: 0-10V, 1 x Kühlen: 0-10V, 1x LED = blau, 1x LED = rot, 1 x Drehschalter Lüfter-Stufen 0/I/II/III, Gehäuse: Kunststoff, ABS, Baldur 2, Farbe: reinweiß, ähnlich RAL 9010, Maße: 98x98x34mm, IP30 | RTR-S 014 | Raumtemperaturregler | stetig | STK | WG01 | 134.22 | 0.154 | 0.124 | 90321020 | 195 | 4251325609843
RTR-S 015_BD2 | 110240B01500000 | Spannungsversorgung: 24V AC/DC, RB: 21°C (+/- 8k), 1 x Einstellrad Temperatur,, Schwellpfeil mit Mittelstellung, Ausgang:, 1 x Heizen: 0-10V, 1 x Kühlen: 0-10V, 1x LED = blau, 1x LED = rot, 1 x Drehschalter Lüfter-Stufen 0/I/II/III, Gehäuse: Kunststoff, ABS, Baldur 2, Farbe: reinweiß, ähnlich RAL 9010, Maße: 98x98x34mm, IP30 | RTR-S 015 | Raumtemperaturregler | stetig | STK | WG01 | 134.22 | 0.153 | 0.123 | 90321020 | 195 | 4251325609850
RTR-E 6005 | 110250100050000 | RB: +5....+30°C, 1 x Schliesser (Heizen), mit interem Sensor, 1 x Hauptschalter,, 1 x LED-Betriebsanzeige, IP30 | RTR-E 6005 | Raumtemperaturregler - UP |  | STK | WG01 | 107.92 | 0.03 | 0 | 90321020 | 197 | 4251325609867
RTR-E 6009 | 110250100090000 | RB: +10....+60°C, 1 x Schliesser (Heizen), mit 4m Kabeltemperaturfühler, 1 x Hauptschalter, 1 x LED-Betriebsanzeige, IP30 | RTR-E 6009 | Raumtemperaturregler - UP | mit Fernfühler | STK | WG01 | 108.99 | 0.03 | 0 | 90321020 | 197 | 4251325609874
RTR-E 6011 | 110250100110000 | RB: +5....+30°C, RB: +20...+60°C, 1 x Schliesser (Heizen), mit 4m Kabeltemperaturfühler, 1 x Hauptschalter, 1 x LED-Betriebsanzeige, mit Temperaturabsenkung, IP20 | RTR-E 6011 | Raumtemperaturregler - UP | mit Fernfühler | STK | WG01 | 128.32 | 0.322 | 0.292 | 90321020 | 197 | 4251325609881
RTR-E 6020 | 110250100200000 | RB: +5...+30°C, 1 x Schliesser (Heizen), mit interem Fühler, mit Display und Wochenprogramm, 1 x Partyschalter, 1 x LED-Betriebsanzeige, IP20 | RTR-E 6020 | Raumtemperaturregler - UP | mit Display | STK | WG01 | 154.09 | 0.03 | 0 | 90321020 | 197 | 4251325609898
RTR-E 6025 | 110250100250000 | RB: +10....+60°C, 1 x Schliesser (Heizen), mit 4m Kabeltemperaturfühler, mit Display und Wochenprogramm, 1 x Partyschalter, 1 x LED-Betriebsanzeige, IP20 | RTR-E 6025 | Raumtemperaturregler - UP | mit Display und Fernfühler | STK | WG01 | 164.39 | 0.03 | 0 | 90321020 | 197 | 4251325609904
TET-230VAC | 110260210000000 | Spannungsversorgung: 230V AC, Sensor: Pt1000, Regelbereich: wählbar -10... +30°C, 0....+60°C,, +10....+120°C, Hysterese: einstellbar 2-10K, Ausgang: 1 x Wechsler potentialfrei, IP20 | TET-230VAC | Temperarturregler zur | Hutschienemontage | STK | WG01 | 170.23 | 0.286 | 0.256 | 90321020 | 229 | 4251325609911
TET-24VAC | 110260220000000 | Spannungsversorgung: 24V AC, Sensor: Pt1000, Regelbereich: wählbar -10... +30°C, 0....+60°C,, +10....+120°C, Hysterese: einstellbar 2-10K, Ausgang: 1 x Wechsler potentialfrei, IP20 | TET-24VAC | Temperarturregler zur | Hutschienemontage | STK | WG01 | 170.23 | 0.238 | 0.208 | 90321020 | 229 | 4251325609928
TET-24VDC | 110260230000000 | Spannungsversorgung: 24V DC, Sensor Eingang: Pt1000, Regelbereich: wählbar -10... +30°C, 0....+60°C,, +10....+120°C, Hysterese: einstellbar 2-10K, Ausgang: 1 x Wechsler potentialfrei, IP20 | TET-24VDC | Temperarturregler zur | Hutschienemontage | STK | WG01 | 170.23 | 0.238 | 0.208 | 90321020 | 229 | 4251325609935
WH-20 | 120000104000000 | geeignet für KH, Material: Metall, Einschließlich zwei Befestigungsschrauben | WH-20 | Wandhalter WH-20 | für KH | STK | WG03 | 10.52 | 0.072 | 0.042 | 90259000 | 447 | 4251325609942
TW-U_ROHR | 120110111001020 | Spannungsversorgung: 24V AC/DC, MB: 0-100% r. H., Ausgang: 0-10V stetig, Gehäuse: Kunststoff, Polyamid,, Schnellverschlußschrauben, Kabel-, verschraubung mit Zugentlastung M16, Farbe: verkehrsweiß, ähnlich RAL 9016, incl. Endlosspannband aus Metall mit Schloss, IP65 | TW-U | Taupunktwächter |  | STK | WG01 | 111.18 | 0.272 | 0.242 | 90258040 | 305 | 4251325609959
AFF-SD-U | 120111210000100 | Spannungsversorgung: 24V AC/DC, MB Feuchte: 0-100% r. H., Ausgang: 0-10V, Gehäuse: Kunststoff, Polyamid,, Schnellverschlußschrauben, Kabel-, verschraubung mit Zugentlastung M16, Farbe: verkehrsweiß, ähnlich RAL 9016, IP65 | AFF-SD-U | Aufputz Feuchtefühler |  | STK | WG01B | 152.47 | 0.27 | 0.24 | 90258040 | 243 | 4251325609966
AFF-SD-U_LCD | 120111210200000 | Spannungsversorgung: 24V AC/DC, MB Feuchte: 0-100% r. H., Ausgang: 0-10V, Gehäuse: Kunststoff, Polyamid,, Schnellverschlußschrauben, Kabel-, verschraubung mit Zugentlastung M16, Farbe: verkehrsweiß, ähnlich RAL 9016, mit beleuchtetem Display, IP65 | AFF-SD-U DISPLAY | Aufputz Feuchtefühler | mit Display | STK | WG01 | 195.42 | 0.27 | 0.24 | 90258040 | 243 | 4251325609973
AFTF-SD-U | 120111211000100 | Spannungsversorgung: 24V AC/DC, MB Feuchte: 0-100% r. H., Ausgang: 0-10V, MB Temperatur einstellbar:, -35/+35°C, -35/+75°C, 0/+50°C, 0/+80°C, Ausgang: 0-10V, Gehäuse: Kunststoff, Polyamid,, Schnellverschlußschrauben, Kabel-, verschraubung mit Zugentlastung M16, Farbe: verkehrsweiß, ähnlich RAL 9016, IP65 | AFTF-SD-U | Aufputz Feuchte- und | Temperaturfühler | STK | WG01B | 155.7 | 0.27 | 0.24 | 90258040 | 243 | 4251325609980
AFTF-SD-U_LCD | 120111211200100 | Spannungsversorgung: 24V AC/DC, MB Feuchte: 0-100% r. H., Ausgang: 0-10V, MB Temperatur einstellbar:, -35/+35°C, -35/+75°C, 0/+50°C, 0/+80°C, Ausgang: 0-10V, Gehäuse: Kunststoff, Polyamid,, Schnellverschlußschrauben, Kabel-, verschraubung mit Zugentlastung M16, Farbe: verkehrsweiß, ähnlich RAL 9016, mit beleuchtetem Display, IP65 | AFTF-SD-U DISPLAY | Aufputz Feuchte- und | Temperaturfühler mit Display | STK | WG01 | 198.64 | 0.27 | 0.24 | 90258040 | 243 | 4251325609997
AFF-SD-I | 120111220000100 | Spannungsversorgung: 15...36V DC, MB Feuchte: 0-100% r. H., Ausgang: 4...20mA, Gehäuse: Kunststoff, Polyamid,, Schnellverschlußschrauben, Kabel-, verschraubung mit Zugentlastung M16, Farbe: verkehrsweiß, ähnlich RAL 9016, IP65 | AFF-SD-I | Aufputz Feuchtefühler |  | STK | WG01 | 152.47 | 0.217 | 0.187 | 90258040 | 243 | 4251325610009
AFF-SD-I_LCD | 120111220200000 | Spannungsversorgung: 15...36V DC, MB Feuchte: 0-100% r. H., Ausgang: 4...20mA, Gehäuse: Kunststoff, Polyamid,, Schnellverschlußschrauben, Kabel-, verschraubung mit Zugentlastung M16, Farbe: verkehrsweiß, ähnlich RAL 9016, mit beleuchtetem Display, IP65 | AFF-SD-I DISPLAY | Aufputz Feuchtefühler | mit Display | STK | WG01 | 195.42 | 0.27 | 0.24 | 90258040 | 243 | 4251325610016
AFTF-SD-I | 120111221000100 | Spannungsversorgung: 15...36V DC, MB Feuchte: 0-100% r. H., Ausgang: 4...20mA, MB Temperatur einstellbar:, -35/+35°C, -35/+75°C, 0/+50°C, 0/+80°C, Ausgang: 4...20mA, Gehäuse: Kunststoff, Polyamid,, Schnellverschlußschrauben, Kabel-, verschraubung mit Zugentlastung M16, Farbe: verkehrsweiß, ähnlich RAL 9016, IP65 | AFTF-SD-I | Aufputz Feuchte- und | Temperaturfühler | STK | WG01 | 155.7 | 0.27 | 0.24 | 90258040 | 243 | 4251325610023
AFTF-SD-I_LCD | 120111221200100 | Spannungsversorgung: 15...36V DC, MB Feuchte: 0-100% r. H., Ausgang: 4...20mA, MB Temperatur einstellbar:, -35/+35°C, -35/+75°C, 0/+50°C, 0/+80°C, Ausgang: 4...20mA, Gehäuse: Kunststoff, Polyamid,, Schnellverschlußschrauben, Kabel-, verschraubung mit Zugentlastung M16, Farbe: verkehrsweiß, ähnlich RAL 9016, IP65 | AFTF-SD-I DISPLAY | Aufputz Feuchte- und | Temperaturfühler mit Display | STK | WG01 | 198.64 | 0.27 | 0.24 | 90258040 | 243 | 4251325610030
AAVTF-U_TYR 1 | 120111616000028 | Spannungsversorgung: 24V AC/DC, MB Feuchte einstellbar:, relative Feuchte: 0..100%, Mischungsverhältnis: 0..50g/kg / 0..80g/kg, absol. Feuchte: 0..50g/m³ / 80g/m³, Taupunkt: 0..50°C / -20..80°C, Enthalphie: 0..80kj/kg, Ausgabe 0-10V, MB Temperatur einstellbar:, -35/+35°C, -35/+75°C, 0/+50°C, -20/+80°C, Ausgang: 0-10V, Gehäuse: Kunststoff, Polyamid,, Schnellverschlußschrauben, Kabel-, verschraubung mit Zugentlastung M16, Farbe: verkehrsweiß, ähnlich RAL 9016, IP65 | AAVTF-U | Aufputz absolute Feuchte- und | Temperaturfühler | STK | WG01 | 173.4 | 0.245 | 0.199 | 90258040 | 253 | 4251325610047
AAVTF-U_LCD_TYR 1 | 120111616200028 | Spannungsversorgung: 24V AC/DC, MB Feuchte einstellbar:, relative Feuchte: 0..100%, Mischungsverhältnis: 0..50g/kg / 0..80g/kg, absol. Feuchte: 0..50g/m³ / 80g/m³, Taupunkt: 0..50°C / -20..80°C, Enthalphie: 0..80kj/kg, Ausgabe 0-10V, MB Temperatur einstellbar:, -35/+35°C, -35/+75°C, 0/+50°C, -20/+80°C, Ausgang: 0-10V, Gehäuse: Kunststoff, Polyamid,, Schnellverschlußschrauben, Kabel-, verschraubung mit Zugentlastung M16, Farbe: verkehrsweiß, ähnlich RAL 9016, mit beleuchtetem Display, IP65 | AAVTF-U DISPLAY | Aufputz absolute Feuchte- und | Temperaturfühler | STK | WG01 | 215.43 | 0.245 | 0.199 | 90258040 | 253 | 4251325610054
AAVTF-I_TYR 1 | 120111626000028 | Spannungsversorgung: 15...36V DC, MB Feuchte einstellbar:, relative Feuchte: 0..100%, Mischungsverhältnis: 0..50g/kg / 0..80g/kg, absol. Feuchte: 0..50g/m³ / 80g/m³, Taupunkt: 0..50°C / -20..80°C, Enthalphie: 0..80kj/kg, Ausgabe 4...20mA, MB Temperatur einstellbar:, -35/+35°C, -35/+75°C, 0/+50°C, -20/+80°C, Ausgang: 4...20mA, Gehäuse: Kunststoff, Polyamid,, Schnellverschlußschrauben, Kabel-, verschraubung mit Zugentlastung M16, Farbe: verkehrsweiß, ähnlich RAL 9016, IP65 | AAVTF-I | Aufputz absolute Feuchte- und | Temperaturfühler | STK | WG01 | 173.4 | 0.245 | 0.199 | 90258040 | 253 | 4251325610061
AAVTF-I_LCD_TYR 1 | 120111626200028 | Spannungsversorgung: 15...36V DC, MB Feuchte einstellbar:, relative Feuchte: 0..100%, Mischungsverhältnis: 0..50g/kg / 0..80g/kg, absol. Feuchte: 0..50g/m³ / 80g/m³, Taupunkt: 0..50°C / -20..80°C, Enthalphie: 0..80kj/kg, Ausgabe 4...20mA, MB Temperatur einstellbar:, -35/+35°C, -35/+75°C, 0/+50°C, -20/+80°C, Ausgang: 4...20mA, Gehäuse: Kunststoff, Polyamid,, Schnellverschlußschrauben, Kabel-, verschraubung mit Zugentlastung M16, Farbe: verkehrsweiß, ähnlich RAL 9016, mit beleuchtetem Display, IP65 | AAVTF-I DISPLAY | Aufputz absolute Feuchte- und | Temperaturfühler | STK | WG01 | 215.43 | 0.245 | 0.199 | 90258040 | 253 | 4251325610078
RPFF-U | 120111710000100 | Spannungsversorgung: 24V AC/DC, MB Feuchte: 0-100% r. H., Ausgang: 0-10V, Kabellänge: 2,0m, Fühlerhülse: 128x16mm, Membranfilter austauschbar, Gehäuse: Kunststoff, Polyamid,, Schnellverschlußschrauben, Kabel-, verschraubung mit Zugentlastung M16, Farbe: verkehrsweiß, ähnlich RAL 9016, IP65 | RPFF-U | Raumpendel-Feuchtefühler |  | STK | WG01 | 167.5 | 0.337 | 0.307 | 90258040 | 273 | 4251325610085
RPFF-U_LCD | 120111710200100 | Spannungsversorgung: 24V AC/DC, MB Feuchte: 0-100% r. H., Ausgang: 0-10V, Kabellänge: 2,0m, Fühlerhülse: 128x16mm, Membranfilter austauschbar, Gehäuse: Kunststoff, Polyamid,, Schnellverschlußschrauben, Kabel-, verschraubung mit Zugentlastung M16, Farbe: verkehrsweiß, ähnlich RAL 9016, mit Display, IP65 | RPFF-U DISPLAY | Raumpendel-Feuchtefühler |  | STK | WG01 | 209.52 | 0.03 | 0 | 90258040 | 273
RPFTF-U | 120111711000100 | Spannungsversorgung: 24V AC/DC, MB Feuchte: 0-100% r. H., Ausgang: 0-10V, MB Temperatur einstellbar:, -35/+35°C, -35/+75°C, 0/+50°C, 0/+80° , Ausgang: 0-10V, Kabellänge: 2,0m, Fühlerhülse: 128x16mm, Membranfilter austauschbar, Gehäuse: Kunststoff, Polyamid,, Schnellverschlußschrauben, Kabel-, verschraubung mit Zugentlastung M16, Farbe: verkehrsweiß, ähnlich RAL 9016, IP65 | RPFTF-U | Raumpendel-Feuchte- und | Temperaturfühler einstellbar | STK | WG01 | 171.26 | 0.367 | 0.337 | 90258040 | 273 | 4251325610092
RPFTF-U_LCD | 120111711200100 | Spannungsversorgung: 24V AC/DC, MB Feuchte: 0-100% r. H., Ausgang: 0-10V, MB Temperatur einstellbar:, -35/+35°C, -35/+75°C, 0/+50°C, 0/+80°C, Ausgang: 0-10V, Kabellänge: 2,0m, Fühlerhülse: 128x16mm, Membranfilter austauschbar, Gehäuse: Kunststoff, Polyamid,, Schnellverschlußschrauben, Kabel-, verschraubung mit Zugentlastung M16, Farbe: verkehrsweiß, ähnlich RAL 9016, mit Display, IP65 | RPFTF-U DISPLAY | Raumpendel-Feuchte- und | Temperaturfühler einstellbar | STK | WG01 | 213.28 | 1.563 | 1.526 | 90258040 | 273
RPFF-I | 120111720000100 | Spannungsversorgung: 15...36V DC, MB Feuchte: 0-100% r. H., Ausgang: 4...20mA, Kabellänge: 2,0m, Fühlerhülse: 128x16mm, Membranfilter austauschbar, Gehäuse: Kunststoff, Polyamid,, Schnellverschlußschrauben, Kabel-, verschraubung mit Zugentlastung M16, Farbe: verkehrsweiß, ähnlich RAL 9016, IP65 | RPFF-I | Raumpendel-Feuchtefühler |  | STK | WG01 | 167.5 | 0.346 | 0.316 | 90258040 | 273 | 4251325610108
RPFF-SD-I | 120111720000150 | Spannungsversorgung: 15...36V DC, MB Feuchte: 0-100% r. H., Ausgang: 4...20mA, Kabellänge: 1,5m, Fühlerhülse: 128x16mm, Membranfilter austauschbar, incl. Montageschelle, IP65 | RPFF-SD-I | Raumpendel-Feuchtefühler | Ohne Anschlussgehäuse | STK | WG01 | 131.69 | 0.346 | 0.316 | 90258040 | 269 | 4251325610115
RPFF-I_LCD | 120111720200100 | Spannungsversorgung: 15...36V DC, MB Feuchte: 0-100% r. H., Ausgang: 4...20mA, Kabellänge: 2,0m, Fühlerhülse: 128x16mm, Membranfilter austauschbar, Gehäuse: Kunststoff, Polyamid,, Schnellverschlußschrauben, Kabel-, verschraubung mit Zugentlastung M16, Farbe: verkehrsweiß, ähnlich RAL 9016, mit Display, IP65 | RPFF-I DISPLAY | Raumpendel-Feuchtefühler |  | STK | WG01 | 209.52 | 0.03 | 0 | 90258040 | 273
RPFTF-I | 120111721000100 | Spannungsversorgung: 15...36V DC, MB Feuchte: 0-100% r. H., Ausgang: 4...20mA, MB Temperatur einstellbar:, -35/+35°C, -35/+75°C, 0/+50°C, 0/+80°C, Ausgang: 4...20mA, Kabellänge: 2,0m, Fühlerhülse: 128x16mm, Membranfilter austauschbar, Gehäuse: Kunststoff, Polyamid,, Schnellverschlußschrauben, Kabel-, verschraubung mit Zugentlastung M16, Farbe: verkehrsweiß, ähnlich RAL 9016, IP65 | RPFTF-I | Raumpendel-Feuchte- und | Temperaturfühler einstellbar | STK | WG01 | 171.26 | 0.346 | 0.316 | 90258040 | 273 | 4251325610122
RPFTF-I_LCD | 120111721200100 | Spannungsversorgung: 15...36V DC, MB Feuchte: 0-100% r. H., Ausgang: 0-10V, MB Temperatur einstellbar:, -35/+35°C, -35/+75°C, 0/+50°C, 0/+80°C, Ausgang: 4...20mA, Kabellänge: 2,0m, Fühlerhülse: 128x16mm, Membranfilter austauschbar, Gehäuse: Kunststoff, Polyamid,, Schnellverschlußschrauben, Kabel-, verschraubung mit Zugentlastung M16, Farbe: verkehrsweiß, ähnlich RAL 9016, mit Display, IP65 | RPFTF-I DISPLAY | Raumpendel-Feuchte- und | Temperaturfühler einstellbar | STK | WG01 | 213.28 | 0.363 | 0.333 | 90258040 | 273
TW-MODBUS_ROHR | 120112113001020 | Spannungsversorgung: 24V AC/DC, MB: 0-100% r. H., Ausgang: Modbus RTU, Gehäuse: Kunststoff, Polyamid,, Schnellverschlußschrauben, Kabel-, verschraubung mit Zugentlastung M16, Farbe: verkehrsweiß, ähnlich RAL 9016, mit Endlosspannband aus Metall mit Schloss, inkl. Y-Adapter, IP65 | TW-MODBUS | Taupunktwächter | mit Modbus RTU Schnittstelle | STK | WG01 | 155.96 | 0.272 | 0.242 | 90258040 | 67 | 4251325610139
TW-MODBUS_EXTERN | 120112113001030 | Spannungsversorgung: 24V AC/DC, MB: 0-100% r. H., mit abgesetztem Sensor: 1,5m (PVC), Ausgang: Modbus RTU, Gehäuse: Kunststoff, Polyamid,, Schnellverschlußschrauben, Kabel-, verschraubung mit Zugentlastung M16, Farbe: verkehrsweiß, ähnlich RAL 9016, inkl. Y-Adapter, IP65 | TW-MODBUS EXTERN | Taupunktwächter | mit Modbus RTU Schnittstelle | STK | WG01 | 170.65 | 0.272 | 0.242 | 90258040 | 67 | 4251325610146
TW-MODBUS_ROHR_LCD | 120112113201020 | Spannungsversorgung: 24V AC/DC, MB: 0-100% r. H., Ausgang: Modbus RTU, Gehäuse: Kunststoff, Polyamid,, Schnellverschlußschrauben, Kabel-, verschraubung mit Zugentlastung M16, Farbe: verkehrsweiß, ähnlich RAL 9016, mit Endlosspannband aus Metall mit Schloss, inkl. Y-Adapter, mit Display, IP65 | TW-MODBUS | Taupunktwächter | mit Modbus RTU Schnittstelle | STK | WG01 | 198.9 | 0.272 | 0.242 | 90258040 | 67 | 4251325610153
TW-MODBUS_EXTERN_LCD | 120112113201030 | Spannungsversorgung: 24V AC/DC, MB: 0-100% r. H., mit abgesetztem Sensor: 1,5m (PVC), Ausgang: Modbus RTU, Gehäuse: Kunststoff, Polyamid,, Schnellverschlußschrauben, Kabel-, verschraubung mit Zugentlastung M16, Farbe: verkehrsweiß, ähnlich RAL 9016, inkl. Y-Adapter, mit Display, IP65 | TW-MODBUS EXTERN | Taupunktwächter | mit Modbus RTU Schnittstelle | STK | WG01 | 201.96 | 0.272 | 0.242 | 90258040 | 67 | 4251325610160
AFTF-SD-MODBUS | 120112261000100 | Spannungsversorgung: 24V AC/DC, MB Feuchte: 0-100% r. H., MB Temperatur: -35/+80°C, Ausgang: Modbus RTU, Gehäuse: Kunststoff, Polyamid,, Schnellverschlußschrauben, Kabel-, verschraubung mit Zugentlastung M16, Farbe: verkehrsweiß, ähnlich RAL 9016, inkl. Y-Adapter, IP65 | AFTF-SD-MODBUS | Außen-Feuchte-Temperaturfühler | mit Modbus RTU Schnittstelle | STK | WG01 | 172.87 | 0.27 | 0.24 | 90258040 | 59 | 4251325610177
AFTF-SD-MODBUS_LCD | 120112261200100 | Spannungsversorgung: 24V AC/DC, MB Feuchte: 0-100% r. H., MB Temperatur: -35/+80°C, Ausgang: Modbus RTU, Gehäuse: Kunststoff, Polyamid,, Schnellverschlußschrauben, Kabel-, verschraubung mit Zugentlastung M16, Farbe: verkehrsweiß, ähnlich RAL 9016, inkl. Y-Adapter, mit Display, IP65 | AFTF-SD-MODBUS | Außen-Feuchte-Temperaturfühler | mit Modbus RTU Schnittstelle | STK | WG01 | 215.82 | 0.27 | 0.24 | 90258040 | 59 | 4251325610184
RPFTF-MODBUS | 120112761000000 | Spannungsversorgung: 24V AC/DC, MB Feuchte: 0-100% r. H., MB Temperatur: -35/+80°C, Ausgang: Modbus RTU, mit abgesetztem Sensor: 2m (PVC), Gehäuse: Kunststoff, Polyamid,, Schnellverschlußschrauben, Kabel-, verschraubung mit Zugentlastung M16, Farbe: verkehrsweiß, ähnlich RAL 9016, inkl. Y-Adapter, IP65 | RPFTF MODBUS | PendelFeuchteTemperaturfühler | mit Modbus RTU Schnittstelle | STK | WG01 | 242.66 | 0.37 | 0 | 90258040 | 63 | 4251325610191
RPFTF-20-MODBUS | 120112761000101 | Spannungsversorgung: 24V AC/DC, MB Feuchte: 0-100% r. H., MB Temperatur: -35/+80°C, Ausgang: Modbus RTU, Abweichung Feuchte 2% r. H. bei 20°C, mit abgesetztem Sensor: 2m (PVC), Gehäuse: Kunststoff, Polyamid,, Schnellverschlußschrauben, Kabel-, verschraubung mit Zugentlastung M16, Farbe: verkehrsweiß, ähnlich RAL 9016, inkl. Y-Adapter, IP65 | RPFTF-20 MODBUS | PendelFeuchteTemperaturfühler | mit Modbus RTU Schnittstelle | STK | WG01 | 291.08 | 0.37 | 0 | 90258040 | 63 | 4251325610207
RPFTF-MODBUS_LCD | 120112761200000 | Spannungsversorgung: 24V AC/DC, MB Feuchte: 0-100% r. H., MB Temperatur: -35/+80°C, Ausgang: Modbus RTU, mit abgesetztem Sensor: 2m (PVC), Gehäuse: Kunststoff, Polyamid,, Schnellverschlußschrauben, Kabel-, verschraubung mit Zugentlastung M16, Farbe: verkehrsweiß, ähnlich RAL 9016, inkl. Y-Adapter, mit Display, IP65 | RPFTF MODBUS | PendelFeuchteTemperaturfühler | mit Modbus RTU Schnittstelle | STK | WG01 | 284.69 | 0.37 | 0 | 90258040 | 63 | 4251325610214
RPFTF-20-MODBUS_LCD | 120112761200101 | Spannungsversorgung: 24V AC/DC, MB Feuchte: 0-100% r. H., MB Temperatur: -35/+80°C, Ausgang: Modbus RTU, Abweichung Feuchte 2% r. H. bei 20°C, mit abgesetztem Sensor: 2m (PVC), Gehäuse: Kunststoff, Polyamid,, Schnellverschlußschrauben, Kabel-, verschraubung mit Zugentlastung M16, Farbe: verkehrsweiß, ähnlich RAL 9016, inkl. Y-Adapter, mit Display, IP65 | RPFTF-20 MODBUS | PendelFeuchteTemperaturfühler | mit Modbus RTU Schnittstelle | STK | WG01 | 333.11 | 0.37 | 0 | 90258040 | 63 | 4251325610221
KFF-U_PLEURO | 120131110000029 | Spannungsversorgung: 24V AC/DC, MB Feuchte: 0-100% r. H., Ausgang: 0-10V, Gehäuse: Kunststoff, Polyamid, mit Schnellver-, schlußschrauben, Kabelverschraubung mit, Zugentlastung M16, Farbe: verkehrsweiß, ähnlich RAL 9016, Einbaulänge: 235mm, incl. Montageflansch, IP65 | KFF-U | Kanal Feuchtefühler | mit PLEUROFORM Mehrkanalrohr | STK | WG01B | 147.1 | 0.378 | 0.348 | 90258040 | 262 | 4251325610238
KFF-20-U_PLEURO | 120131110000030 | Spannungsversorgung: 24V AC/DC, MB Feuchte: 0-100% r. H., Abweichung Feuchte 2% r.H. bei 20°C, Ausgang: 0-10V, Gehäuse: Kunststoff, Polyamid, mit Schnellver-, schlußschrauben, Kabelverschraubung mit, Zugentlastung M16, Farbe: verkehrsweiß, ähnlich RAL 9016, Einbaulänge: 235mm, incl. Montageflansch, IP65 | KFF-20-U | Kanal Feuchtefühler | mit PLEUROFORM Mehrkanalrohr | STK | WG02 | 203.47 | 0.378 | 0.348 | 90258040 | 263 | 4251325610245
KFF-U_LCD_PLEURO | 120131110200029 | Spannungsversorgung: 24V AC/DC, MB Feuchte: 0-100% r. H., Abweichung Feuchte 3% r.H. bei 20°C, Ausgang: 0-10V, Gehäuse: Kunststoff, Polyamid, mit Schnellver-, schlußschrauben, Kabelverschraubung mit, Zugentlastung M16, Farbe: verkehrsweiß, ähnlich RAL 9016, Einbaulänge: 235mm, incl. Montageflansch, mit Display, IP65 | KFF-U DISPLAY | Kanal Feuchtefühler | mit PLEUROFORM Mehrkanalrohr | STK | WG01 | 190.05 | 0.372 | 0.342 | 90258040 | 262 | 4251325610252
KFTF-U_PLEURO | 120131111000029 | Spannungsversorgung: 24V AC/DC, MB Feuchte: 0-100% r. H., Ausgang: 0-10V, MB Temperatur einstellbar:, -35/+35°C, -35/+75°C, 0/+50°C, 0/+80° , Ausgang: 0-10V, Gehäuse: Kunststoff, Polyamid, mit Schnellver-, schlußschrauben, Kabelverschraubung mit, Zugentlastung M16, Farbe: verkehrsweiß, ähnlich RAL 9016, Einbaulänge: 235mm, incl. Montageflansch, IP65 | KFTF-U | Kanal Feuchte-Temperaturfühler | mit PLEUROFORM Mehrkanalrohr | STK | WG01 | 150.86 | 0.378 | 0.348 | 90258040 | 262 | 4251325610269
KFTF-20-U_PLEURO | 120131111000030 | Spannungsversorgung: 24V AC/DC, MB Feuchte: 0-100% r. H., Abweichung Feuchte 2% r.H. bei 20°C, Ausgang: 0-10V, MB Temperatur einstellbar:, -35/+35°C, -35/+75°C, 0/+50°C, 0/+80° , Ausgang: 0-10V, Gehäuse: Kunststoff, Polyamid, mit Schnellver-, schlußschrauben, Kabelverschraubung mit, Zugentlastung M16, Farbe: verkehrsweiß, ähnlich RAL 9016, Einbaulänge: 235mm, incl. Montageflansch, IP65 | KFTF-20-U | Kanal Feuchte-Temperaturfühler | mit PLEUROFORM Mehrkanalrohr | STK | WG02 | 223.38 | 0.378 | 0.348 | 90258040 | 263 | 4251325610276
KFTF-U_LCD_PLEURO | 120131111200029 | Spannungsversorgung: 24V AC/DC, MB Feuchte: 0-100% r. H., Ausgang: 0-10V, MB Temperatur einstellbar:, -35/+35°C, -35/+75°C, 0/+50°C, 0/+80° , Ausgang: 0-10V, Gehäuse: Kunststoff, Polyamid, mit Schnellver-, schlußschrauben, Kabelverschraubung mit, Zugentlastung M16, Farbe: verkehrsweiß, ähnlich RAL 9016, Einbaulänge: 235mm, incl. Montageflansch, mit Display, IP65 | KFTF-U DISPLAY | Kanal Feuchte-Temperaturfühler | mit PLEUROFORM Mehrkanalrohr | STK | WG01 | 193.82 | 0.41 | 0.38 | 90258040 | 262 | 4251325610283
KFTF-U_PT100_PLEURO | 120131112001029 | Spannungsversorgung: 24V AC/DC, MB Feuchte: 0-100% r. H., Ausgang: 0-10V, MB Temperatur einstellbar:, -35/+35°C, -35/+75°C, 0/+50°C, 0/+80° , Ausgang: 0-10V, Ausgang passiv: Pt100, DIN EN 60751, Klasse B, Gehäuse: Kunststoff, Polyamid, mit Schnellver-, schlußschrauben, Kabelverschraubung mit, Zugentlastung M16, Farbe: verkehrsweiß, ähnlich RAL 9016, Einbaulänge: 235mm, incl. Montageflansch, IP65 | KFTF-U PT100 | Kanal Feuchte-Temperaturfühler | mit PLEUROFORM Mehrkanalrohr | STK | WG01 | 156.77 | 0.368 | 0.338 | 90258040 | 262 | 4251325610290
KFTF-U_PT1000_PLEURO | 120131112005029 | Spannungsversorgung: 24V AC/DC, MB Feuchte: 0-100% r. H., Ausgang: 0-10V, MB Temperatur einstellbar:, -35/+35°C, -35/+75°C, 0/+50°C, 0/+80° , Ausgang: 0-10V, Ausgang passiv: Pt1000, DIN EN 60751, Klasse B, Gehäuse: Kunststoff, Polyamid, mit Schnellver-, schlußschrauben, Kabelverschraubung mit, Zugentlastung M16, Farbe: verkehrsweiß, ähnlich RAL 9016, Einbaulänge: 235mm, incl. Montageflansch, IP65 | KFTF-U PT1000 | Kanal Feuchte-Temperaturfühler | mit PLEUROFORM Mehrkanalrohr | STK | WG01 | 157.31 | 0.378 | 0.348 | 90258040 | 262 | 4251325610306
KFTF-U_NI1000_PLEURO | 120131112009029 | Spannungsversorgung: 24V AC/DC, MB Feuchte: 0-100% r. H., Ausgang: 0-10V, MB Temperatur einstellbar:, -35/+35°C, -35/+75°C, 0/+50°C, 0/+80° , Ausgang: 0-10V, Ausgang passiv: Ni1000, DIN EN 43760, Klasse B, Gehäuse: Kunststoff, Polyamid, mit Schnellver-, schlußschrauben, Kabelverschraubung mit, Zugentlastung M16, Farbe: verkehrsweiß, ähnlich RAL 9016, Einbaulänge: 235mm, incl. Montageflansch, IP65 | KFTF-U NI1000 | Kanal Feuchte-Temperaturfühler | mit PLEUROFORM Mehrkanalrohr | STK | WG01 | 157.84 | 0.378 | 0.348 | 90258040 | 262 | 4251325610313
KFTF-U_NITK_PLEURO | 120131112010029 | Spannungsversorgung: 24V AC/DC, MB Feuchte: 0-100% r. H., Ausgang: 0-10V, MB Temperatur einstellbar:, -35/+35°C, -35/+75°C, 0/+50°C, 0/+80° , Ausgang: 0-10V, Ausgang passiv: Ni1000Tk5000, nach DIN EN 43760, Klasse B, Gehäuse: Kunststoff, Polyamid, mit Schnellver-, schlußschrauben, Kabelverschraubung mit, Zugentlastung M16, Farbe: verkehrsweiß, ähnlich RAL 9016, Einbaulänge: 235mm, incl. Montageflansch, IP65 | KFTF-U NITK | Kanal Feuchte-Temperaturfühler | mit PLEUROFORM Mehrkanalrohr | STK | WG01 | 158.7 | 0.368 | 0.338 | 90258040 | 262 | 4251325610320
KFTF-U_NTC1,8K_PLEURO | 120131112012029 | Spannungsversorgung: 24V AC/DC, MB Feuchte: 0-100% r. H., Ausgang: 0-10V, MB Temperatur einstellbar:, -35/+35°C, -35/+75°C, 0/+50°C, 0/+80° , Ausgang: 0-10V, Ausgang passiv: NTC 1,8kOhm, Gehäuse: Kunststoff, Polyamid, mit Schnellver-, schlußschrauben, Kabelverschraubung mit, Zugentlastung M16, Farbe: verkehrsweiß, ähnlich RAL 9016, Einbaulänge: 235mm, incl. Montageflansch, IP65 | KFTF-U NTC1,8K | Kanal Feuchte-Temperaturfühler | mit PLEUROFORM Mehrkanalrohr | STK | WG01 | 157.84 | 0.23 | 0.2 | 90258040 | 262 | 4251325610337
KFTF-U_NTC10K_PLEURO | 120131112015029 | Spannungsversorgung: 24V AC/DC, MB Feuchte: 0-100% r. H., Ausgang: 0-10V, MB Temperatur einstellbar:, -35/+35°C, -35/+75°C, 0/+50°C, 0/+80° , Ausgang: 0-10V, Ausgang passiv: NTC 10kOhm, Gehäuse: Kunststoff, Polyamid, mit Schnellver-, schlußschrauben, Kabelverschraubung mit, Zugentlastung M16, Farbe: verkehrsweiß, ähnlich RAL 9016, Einbaulänge: 235mm, incl. Montageflansch, IP65 | KFTF-U NTC10K | Kanal Feuchte-Temperaturfühler | mit PLEUROFORM Mehrkanalrohr | STK | WG01 | 156.87 | 0.368 | 0.338 | 90258040 | 262 | 4251325610344
KFTF-U_NTC20K_PLEURO | 120131112016029 | Spannungsversorgung: 24V AC/DC, MB Feuchte: 0-100% r. H., Ausgang: 0-10V, MB Temperatur einstellbar:, -35/+35°C, -35/+75°C, 0/+50°C, 0/+80° , Ausgang: 0-10V, Ausgang passiv: NTC 20kOhm, Gehäuse: Kunststoff, Polyamid, mit Schnellver-, schlußschrauben, Kabelverschraubung mit, Zugentlastung M16, Farbe: verkehrsweiß, ähnlich RAL 9016, Einbaulänge: 235mm, incl. Montageflansch, IP65 | KFTF-U NTC20K | Kanal Feuchte-Temperaturfühler | mit PLEUROFORM Mehrkanalrohr | STK | WG01 | 156.87 | 0.368 | 0.338 | 90258040 | 262 | 4251325610351
KFTF-U_LM235Z_PLEURO | 120131112021029 | Spannungsversorgung: 24V AC/DC, MB Feuchte: 0-100% r. H., Ausgang: 0-10V, MB Temperatur einstellbar:, -35/+35°C, -35/+75°C, 0/+50°C, 0/+80° , Ausgang: 0-10V, Ausgang passiv: LM235Z, Gehäuse: Kunststoff, Polyamid, mit Schnellver-, schlußschrauben, Kabelverschraubung mit, Zugentlastung M16, Farbe: verkehrsweiß, ähnlich RAL 9016, Einbaulänge: 235mm, incl. Montageflansch, IP65 | KFTF-U LM235Z | Kanal Feuchte-Temperaturfühler | mit PLEUROFORM Mehrkanalrohr | STK | WG01 | 157.63 | 0.372 | 0.342 | 90258040 | 262 | 4251325610368
KFF-I_PLEURO | 120131120000029 | Spannungsversorgung: 15...36V DC, MB Feuchte: 0-100% r. H., Ausgang: 4...20mA, Gehäuse: Kunststoff, Polyamid, mit Schnellver-, schlußschrauben, Kabelverschraubung mit, Zugentlastung M16, Farbe: verkehrsweiß, ähnlich RAL 9016, Einbaulänge: 235mm, incl. Montageflansch, IP65 | KFF-I | Kanal Feuchtefühler | mit PLEUROFORM Mehrkanalrohr | STK | WG01 | 147.1 | 0.378 | 0.348 | 90258040 | 262 | 4251325610382
KFF-20-I_PLEURO | 120131120000030 | Spannungsversorgung: 15...36V DC, MB Feuchte: 0-100% r. H., Abweichung Feuchte 2% r.H. bei 20°C, Ausgang: 4...20mA, Gehäuse: Kunststoff, Polyamid, mit Schnellver-, schlußschrauben, Kabelverschraubung mit, Zugentlastung M16, Farbe: verkehrsweiß, ähnlich RAL 9016, Einbaulänge: 235mm, incl. Montageflansch, IP65 | KFF-20-I | Kanal Feuchtefühler | mit PLEUROFORM Mehrkanalrohr | STK | WG02 | 203.47 | 0.378 | 0.348 | 90258040 | 263 | 4251325610399
KFF-I_LCD_PLEURO | 120131120200029 | Spannungsversorgung: 15...36V DC, MB Feuchte: 0-100% r. H., Ausgang: 4...20mA, Gehäuse: Kunststoff, Polyamid, mit Schnellver-, schlußschrauben, Kabelverschraubung mit, Zugentlastung M16, Farbe: verkehrsweiß, ähnlich RAL 9016, incl. Montageflansch, Einbaulänge: 235mm, mti Display, IP65 | KFF-I DISPLAY | Kanal Feuchtefühler | mit PLEUROFORM Mehrkanalrohr | STK | WG01 | 190.05 | 0.03 | 0 | 90258040 | 262 | 4251325610405
KFTF-I_PLEURO | 120131121000029 | Spannungsversorgung: 15...36 DC, MB Feuchte: 0-100% r. H., Ausgang: 4...20mA, MB Temperatur einstellbar:, -35/+35°C, -35/+75°C, 0/+50°C, 0/+80° , Ausgang: 4...20mA, Gehäuse: Kunststoff, Polyamid, mit Schnellver-, schlußschrauben, Kabelverschraubung mit, Zugentlastung M16, Farbe: verkehrsweiß, ähnlich RAL 9016, Einbaulänge: 235mm, incl. Montageflansch, IP65 | KFTF-I | Kanal Feuchte-Temperaturfühler | mit PLEUROFORM Mehrkanalrohr | STK | WG01 | 150.86 | 0.378 | 0.348 | 90258040 | 262 | 4251325610412
KFTF-20-I_PLEURO | 120131121000030 | Spannungsversorgung: 15...36 DC, MB Feuchte: 0-100% r. H., Abweichung Feuchte 2% r.H. bei 20°C, Ausgang: 4...20mA, MB Temperatur einstellbar:, -35/+35°C, -35/+75°C, 0/+50°C, 0/+80° , Ausgang: 4...20mA, Gehäuse: Kunststoff, Polyamid, mit Schnellver-, schlußschrauben, Kabelverschraubung mit, Zugentlastung M16, Farbe: verkehrsweiß, ähnlich RAL 9016, Einbaulänge: 235mm, incl. Montageflansch, IP65 | KFTF-20-I | Kanal Feuchte-Temperaturfühler | mit PLEUROFORM Mehrkanalrohr | STK | WG02 | 223.38 | 0.378 | 0.348 | 90258040 | 263 | 4251325610429
KFTF-I_LCD_PLEURO | 120131121200029 | Spannungsversorgung: 15...36 DC, MB Feuchte: 0-100% r. H., Ausgang: 4...20mA, MB Temperatur einstellbar:, -35/+35°C, -35/+75°C, 0/+50°C, 0/+80° , Ausgang: 4...20mA, Gehäuse: Kunststoff, Polyamid, mit Schnellver-, schlußschrauben, Kabelverschraubung mit, Zugentlastung M16, Farbe: verkehrsweiß, ähnlich RAL 9016, Einbaulänge: 235mm, incl. Montageflansch, mit Display, IP65 | KFTF-I DISPLAY | Kanal Feuchte-Temperaturfühler | mit PLEUROFORM Mehrkanalrohr | STK | WG01 | 193.82 | 0.41 | 0.38 | 90258040 | 262 | 4251325610436
KAVTF-U_PLEURO | 120131616000029 | Spannungsversorgung: 24V AC/DC, MB Feuchte einstellbar:, relative Feuchte: 0..100%, Mischungsverhältnis: 0..50g/kg / 0..80g/kg, absol. Feuchte: 0..50g/m³ / 80g/m³, Taupunkt: 0..50°C / -20..80°C, Enthalphie: 0..80kj/kg, Ausgabe 0-10V, MB Temperatur einstellbar:, -35/+35°C, -35/+75°C, 0/+50°C, -20/+80°C, Ausgang: 0-10V, Gehäuse: Kunststoff, Polyamid,, Schnellverschlußschrauben, Kabel-, verschraubung mit Zugentlastung M16, Farbe: verkehrsweiß, ähnlich RAL 9016, Einbaulänge: 235mm, incl. Montageflansch, IP65 | KAVTF-U | Kanal absolute Feuchtefühler | mit PLEUROFORM Mehrkanalrohr | STK | WG01 | 158.1 | 0.03 | 0 | 90258040 | 267 | 4251325610443
KAVTF-U_LCD_PLEURO | 120131616200029 | Spannungsversorgung: 24V AC/DC, MB Feuchte einstellbar:, relative Feuchte: 0..100%, Mischungsverhältnis: 0..50g/kg / 0..80g/kg, absol. Feuchte: 0..50g/m³ / 80g/m³, Taupunkt: 0..50°C / -20..80°C, Enthalphie: 0..80kj/kg, Ausgabe 0-10V, MB Temperatur einstellbar:, -35/+35°C, -35/+75°C, 0/+50°C, -20/+80°C, Ausgang: 0-10V, Gehäuse: Kunststoff, Polyamid,, Schnellverschlußschrauben, Kabel-, verschraubung mit Zugentlastung M16, Farbe: verkehrsweiß, ähnlich RAL 9016, Einbaulänge: 235mm, incl. Montageflansch, mit Display, IP65 | KAVTF-U_DISPLAY | Kanal absolute Feuchtefühler | mit PLEUROFORM Mehrkanalrohr | STK | WG01 | 209.1 | 0.03 | 0 | 90258040 | 267 | 4251325610450
KAVTF-I_PLEURO | 120131626000029 | Spannungsversorgung: 24V AC/DC, MB Feuchte einstellbar:, relative Feuchte: 0..100%, Mischungsverhältnis: 0..50g/kg / 0..80g/kg, absol. Feuchte: 0..50g/m³ / 80g/m³, Taupunkt: 0..50°C / -20..80°C, Enthalphie: 0..80kj/kg, Ausgabe 4...20mA, MB Temperatur einstellbar:, -35/+35°C, -35/+75°C, 0/+50°C, -20/+80°C, Ausgang: 4...20mA, Gehäuse: Kunststoff, Polyamid,, Schnellverschlußschrauben, Kabel-, verschraubung mit Zugentlastung M16, Farbe: verkehrsweiß, ähnlich RAL 9016, Einbaulänge: 235mm, incl. Montageflansch, IP65 | KAVTF-I | Kanal absolute Feuchtefühler | mit PLEUROFORM Mehrkanalrohr | STK | WG01 | 158.1 | 0.288 | 0.258 | 90258040 | 267 | 4251325610467
KAVTF-I_LCD_PLEURO | 120131626200029 | Spannungsversorgung: 24V AC/DC, MB Feuchte einstellbar:, relative Feuchte: 0..100%, Mischungsverhältnis: 0..50g/kg / 0..80g/kg, absol. Feuchte: 0..50g/m³ / 80g/m³, Taupunkt: 0..50°C / -20..80°C, Enthalphie: 0..80kj/kg, Ausgabe 4...20mA, MB Temperatur einstellbar:, -35/+35°C, -35/+75°C, 0/+50°C, -20/+80°C, Ausgang: 4...20mA, Gehäuse: Kunststoff, Polyamid,, Schnellverschlußschrauben, Kabel-, verschraubung mit Zugentlastung M16, Farbe: verkehrsweiß, ähnlich RAL 9016, Einbaulänge: 235mm, incl. Montageflansch, mit Display, IP65 | KAVTF-I_DISPLAY | Kanal absolute Feuchtefühler | mit PLEUROFORM Mehrkanalrohr | STK | WG01 | 209.1 | 0.03 | 0 | 90258040 | 267 | 4251325610474
KFF-SD-U | 120131810000029 | Spannungsversorgung: 24V AC/DC, MB Feuchte: 0…100% r.H., Ausgang: 0-10V, Gehäuse: Kunststoff, Polyamid, mit Schnappdeckel,, Kabelverschraubung M16 mit Zugentlastung, Farbe: verkehrsweiß, ähnlich RAL 9016, Einbaulänge: 235mm, incl. Montageflansch, IP43 | KFF-SD-U | Kanal Feuchtefühler | mit PLEUROFORM Mehrkanalrohr | STK | WG01 | 136.9 | 0.292 | 0 | 90258040 | 257 | 4251325610481
KFTF-SD-U | 120131811000029 | Spannungsversorgung: 24V AC/DC, MB Feuchte: 0…100% r.H., Ausgang: 0-10V, MB Temperatur einstellbar:, -35/+35°C, -35/+75°C, 0/+50°C, 0/+80° , Ausgang: 0-10V, Gehäuse: Kunststoff, Polyamid, mit Schnappdeckel,, Kabelverschraubung M16 mit Zugentlastung, Farbe: verkehrsweiß, ähnlich RAL 9016, Einbaulänge: 235mm, incl. Montageflansch, IP43 | KFTF-SD-U | Kanal Feuchte-Temperaturfühler | mit PLEUROFORM Mehrkanalrohr | STK | WG01 | 140.66 | 0.292 | 0 | 90258040 | 257 | 4251325610498
KFF-SD-I | 120131820000029 | Spannungsversorgung: 24V AC/DC, MB Feuchte: 0…100% r.H., Ausgang: 4...20mA, Gehäuse: Kunststoff, Polyamid, mit Schnappdeckel,, Kabelverschraubung M16 mit Zugentlastung, Farbe: verkehrsweiß, ähnlich RAL 9016, Einbaulänge: 235mm, incl. Montageflansch, IP43 | KFF-SD-I | Kanal Feuchtefühler | mit PLEUROFORM Mehrkanalrohr | STK | WG01 | 136.9 | 0.292 | 0 | 90258040 | 257 | 4251325610580
KFTF-SD-I | 120131821000029 | Spannungsversorgung: 24V AC/DC, MB Feuchte: 0…100% r.H., Ausgang: 4...20mA, MB Temperatur einstellbar:, -35/+35°C, -35/+75°C, 0/+50°C, 0/+80° , Ausgang: 4...20mA, Gehäuse: Kunststoff, Polyamid, mit Schnappdeckel,, Kabelverschraubung M16 mit Zugentlastung, Farbe: verkehrsweiß, ähnlich RAL 9016, Einbaulänge: 235mm, incl. Montageflansch, IP43 | KFTF-SD-I | Kanal Feuchte-Temperaturfühler | mit PLEUROFORM Mehrkanalrohr | STK | WG01 | 140.66 | 0.292 | 0 | 90258040 | 257 | 4251325610597
KFTF-MODBUS_PLEURO | 120132161000029 | Spannungsversorgung: 24V AC/DC, MR humidity: 0-100% r. H., MR temperture: -35/+80°C, Output: Modbus RTU, Gehäuse: Kunststoff, Polyamid, mit Schnellver-, schlußschrauben, Kabelverschraubung mit, Zugentlastung M16, Farbe: verkehrsweiß, ähnlich RAL 9016, Einbaulänge: 235mm, inkl. Montageflansch, mit Y-Adapter, IP65 | KFTF MODBUS | Kanal Feuchte-Temperaturfühler | mit Modbus RTU Schnittstelle | STK | WG01 | 167.9 | 0.37 | 0 | 90258040 | 61 | 4251325610603
KFTF-20_MODBUS_PLEURO | 120132161000030 | Spannungsversorgung: 24V AC/DC, MR humidity: 0-100% r. H., Abweichung Feuchte 2% r. H. bei 20°C, MR temperture: -35/+80°C, Output: Modbus RTU, Connecting head: plastic, polyamide with, screws quick-locking, gable gland, M16, including strain relief, Color: traffic white, similar RAL 9016, Einbaulänge: 235mm, inkl. Montageflansch, mit Y-Adapter, IP65 | KFTF-20 MODBUS | Kanal Feuchte-Temperaturfühler | mit Modbus RTU Schnittstelle | STK | WG01 | 219.48 | 0.37 | 0 | 90258040 | 61 | 4251325610610
KFTF-MODBUS_PLEURO_LCD | 120132161200029 | Spannungsversorgung: 24V AC/DC, MR humidity: 0-100% r. H., MR temperture: -35/+80°C, Output: Modbus RTU, Connecting head: plastic, polyamide with, screws quick-locking, gable gland, M16, including strain relief, Color: traffic white, similar RAL 9016, Einbaulänge: 235mm, inkl. Montageflansch, mit Y-Adapter, und Display, IP65 | KFTF MODBUS | Kanal Feuchte-Temperaturfühler | mit Modbus RTU Schnittstelle | STK | WG01 | 210.01 | 0.37 | 0 | 90258040 | 61 | 4251325610627
KFTF-20_MODBUS_PLEURO_LCD | 120132161200030 | Spannungsversorgung: 24V AC/DC, MR humidity: 0-100% r. H., Abweichung Feuchte 2% r. H. bei 20°C, MR temperture: -35/+80°C, Output: Modbus RTU, Connecting head: plastic, polyamide with, screws quick-locking, gable gland, M16, including strain relief, Color: traffic white, similar RAL 9016, Einbaulänge: 235mm, inkl. Montageflansch, mit Y-Adapter, und Display, IP65 | KFTF-20 MODBUS | Kanal Feuchte-Temperaturfühler | mit Modbus RTU Schnittstelle | STK | WG01 | 327.48 | 0.37 | 0 | 90258040 | 61 | 4251325610634
RFF-U_BD1 | 120141A10000000 | Spannungsversorgung: 24V AC (± 10 %), oder 15…36V DC, MB Feuchte: 0...100% r.H., Ausgang: 0-10V, Gehäuse: Baldur 1, Kunststoff, ABS, Maße: 85 x 85 x 27 mm, Farbe: reinweiß, ähnlich RAL 9010, IP30 | RFF-U | Raum Feuchtefühler |  | STK | WG01 | 114.89 | 0.15 | 0 | 90258040 | 237 | 4251325610641
RFF-U_LCD_BD1 | 120141A10200000 | Spannungsversorgung: 24V AC (± 10 %), oder 15…36V DC, MB Feuchte: 0...100% r.H., Ausgang: 0-10V, Gehäuse: Baldur 1, Kunststoff, ABS, Maße: 85 x 85 x 27 mm, Farbe: reinweiß, ähnlich RAL 9010, mit Display, IP30 | RFF-U DISPLAY | Raum Feuchtefühler |  | STK | WG01 | 147.1 | 0.15 | 0 | 90258040 | 237 | 4251325610658
RFTF-U_BD1 | 120141A11000000 | Spannungsversorgung: 24V AC (± 10 %), oder 15…36V DC, MB rel. Luftfeuchte: 0…100% r. H., MB Temperatur: 0…+50°C, Ausgang: 2 x 0-10V, Gehäuse: Baldur 1, Kunststoff, ABS, Maße: 85 x 85 x 27 mm, Farbe: reinweiß, ähnlich RAL 9010, IP30 | RFTF-U | Raum Feuchte-Temperaturfühler |  | STK | WG01B | 118.11 | 0.15 | 0 | 90258040 | 237 | 4251325610665
RFTF-U_LCD_BD1 | 120141A11200000 | Spannungsversorgung: 24V AC (± 10 %), oder 15…36V DC, MB rel. Luftfeuchte: 0…100% r. H., MB Temperatur: 0…+50°C, Ausgang: 2 x 0-10V, Gehäuse: Baldur 1, Kunststoff, ABS, Maße: 85 x 85 x 27 mm, Farbe: reinweiß, ähnlich RAL 9010, mit Display, IP30 | RFTF-U DISPLAY | Raum Feuchte-Temperaturfühler |  | STK | WG01 | 150.32 | 0.15 | 0 | 90258040 | 237 | 4251325610672
RFTF-U_PT100_BD1 | 120141A12001000 | Spannungsversorgung: 24V AC (± 10 %), oder 15…36V DC, MB rel. Luftfeuchte: 0…100% r. H., MB Temperatur: 0…+50°C, Ausgang: 2 x 0-10V, Ausgang passiv: PT100, DIN EN 60751, Klasse B, Gehäuse: Baldur 1, Kunststoff, ABS, Maße: 85 x 85 x 27 mm, Farbe: reinweiß, ähnlich RAL 9010, IP30 | RFTF-U PT100 | Raum Feuchte-Temperaturfühler |  | STK | WG01 | 137.72 | 0.15 | 0 | 90258040 | 237 | 4251325610689
RFTF-U_PT1000_BD1 | 120141A12005000 | Spannungsversorgung: 24V AC (± 10 %), oder 15…36V DC, MB rel. Luftfeuchte: 0…100% r. H., MB Temperatur: 0…+50°C, Ausgang: 2 x 0-10V, Ausgang passiv: PT1000, DIN EN 60751, Klasse B, Gehäuse: Baldur 1, Kunststoff, ABS, Maße: 85 x 85 x 27 mm, Farbe: reinweiß, ähnlich RAL 9010, IP30 | RFTF-U PT1000 | Raum Feuchte-Temperaturfühler |  | STK | WG01 | 140.56 | 0.15 | 0 | 90258040 | 237 | 4251325610696
RFTF-U_NI1000_BD1 | 120141A12009000 | Spannungsversorgung: 24V AC (± 10 %), oder 15…36V DC, MB rel. Luftfeuchte: 0…100% r. H., MB Temperatur: 0…+50°C, Ausgang: 2 x 0-10V, Ausgang passiv: NI1000, DIN EN 43760, Klasse B, Gehäuse: Baldur 1, Kunststoff, ABS, Maße: 85 x 85 x 27 mm, Farbe: reinweiß, ähnlich RAL 9010, IP30 | RFTF-U NI1000 | Raum Feuchte-Temperaturfühler |  | STK | WG01 | 141.52 | 0.15 | 0 | 90258040 | 237 | 4251325610702
RFTF-U_NITK_BD1 | 120141A12010000 | Spannungsversorgung: 24V AC (± 10 %), oder 15…36V DC, MB rel. Luftfeuchte: 0…100% r. H., MB Temperatur: 0…+50°C, Ausgang: 2 x 0-10V, Ausgang passiv: Ni1000Tk5000 TCR=5000ppm/K, Gehäuse: Baldur 1, Kunststoff, ABS, Maße: 85 x 85 x 27 mm, Farbe: reinweiß, ähnlich RAL 9010, IP30 | RFTF-U NITK | Raum Feuchte-Temperaturfühler |  | STK | WG01 | 141.73 | 0.15 | 0 | 90258040 | 237 | 4251325610719
RFTF-U_NTC1,8K_BD1 | 120141A12012000 | Spannungsversorgung: 24V AC (± 10 %), oder 15…36V DC, MB rel. Luftfeuchte: 0…100% r. H., MB Temperatur: 0…+50°C, Ausgang: 2 x 0-10V, Ausgang passiv: NTC 1,8kOhm, Gehäuse: Baldur 1, Kunststoff, ABS, Maße: 85 x 85 x 27 mm, Farbe: reinweiß, ähnlich RAL 9010, IP30 | RFTF-U NTC1,8K | Raum Feuchte-Temperaturfühler |  | STK | WG01 | 141.63 | 0.15 | 0 | 90258040 | 237 | 4251325610726
RFTF-U_NTC10K_BD1 | 120141A12015000 | Spannungsversorgung: 24V AC (± 10 %), oder 15…36V DC, MB rel. Luftfeuchte: 0…100% r. H., MB Temperatur: 0…+50°C, Ausgang: 2 x 0-10V, Ausgang passiv: NTC 10kOhm, Gehäuse: Baldur 1, Kunststoff, ABS, Maße: 85 x 85 x 27 mm, Farbe: reinweiß, ähnlich RAL 9010, IP30 | RFTF-U NTC10K | Raum Feuchte-Temperaturfühler |  | STK | WG01 | 138.56 | 0.15 | 0 | 90258040 | 237 | 4251325610733
RFTF-U_NTC20K_BD1 | 120141A12016000 | Spannungsversorgung: 24V AC (± 10 %), oder 15…36V DC, MB rel. Luftfeuchte: 0…100% r. H., MB Temperatur: 0…+50°C, Ausgang: 2 x 0-10V, Ausgang passiv: NTC 20kOhm, Gehäuse: Baldur 1, Kunststoff, ABS, Maße: 85 x 85 x 27 mm, Farbe: reinweiß, ähnlich RAL 9010, IP30 | RFTF-U NTC20K | Raum Feuchte-Temperaturfühler |  | STK | WG01 | 138.56 | 0.15 | 0 | 90258040 | 237 | 4251325615561
RFTF-U_LM235Z_BD1 | 120141A12021000 | Spannungsversorgung: 24V AC (± 10 %), oder 15…36V DC, MB rel. Luftfeuchte: 0…100% r. H., MB Temperatur: 0…+50°C, Ausgang: 2 x 0-10V, Ausgang passiv: LM235Z, Gehäuse: Baldur 1, Kunststoff, ABS, Maße: 85 x 85 x 27 mm, Farbe: reinweiß, ähnlich RAL 9010, IP30 | RFTF-U LM235Z | Raum Feuchte-Temperaturfühler |  | STK | WG01 | 141.2 | 0.15 | 0 | 90258040 | 237 | 4251325610757
RFF-I_BD1 | 120141A20000000 | Spannungsversorgung: 15…36V DC, MB rel. Luftfeuchte: 0…100% r. H., Ausgang: 4…20mA, Gehäuse: Baldur 1, Kunststoff, ABS, Maße: 85 x 85 x 27 mm, Farbe: reinweiß, ähnlich RAL 9010, IP30 | RFF-I | Raum Feuchtefühler |  | STK | WG01 | 114.89 | 0.15 | 0 | 90258040 | 237 | 4251325610764
RFF-I_LCD_BD1 | 120141A20200000 | Spannungsversorgung: 15…36V DC, MB rel. Luftfeuchte: 0…100% r. H., Ausgang: 4…20mA, Gehäuse: Baldur 1, Kunststoff, ABS, Maße: 85 x 85 x 27 mm, Farbe: reinweiß, ähnlich RAL 9010, mit Display, IP30 | RFF-I DISPLAY | Raum Feuchtefühler |  | STK | WG01 | 147.1 | 0.15 | 0 | 90258040 | 237 | 4251325610771
RFTF-I_BD1 | 120141A21000000 | Spannungsversorgung: 15…36V DC, MB rel. Luftfeuchte: 0…100% r. H., MB Temperatur: 0…+50°C, Ausgang: 2 x 4…20mA, Gehäuse: Baldur 1, Kunststoff, ABS, Maße: 85 x 85 x 27 mm, Farbe: reinweiß, ähnlich RAL 9010, IP30 | RFTF-I | Raum Feuchte-Temperaturfühler |  | STK | WG01 | 118.11 | 0.148 | 0 | 90258040 | 237 | 4251325610788
RFTF-I_LCD_BD1 | 120141A21200000 | Spannungsversorgung: 15…36V DC, MB rel. Luftfeuchte: 0…100% r. H., MB Temperatur: 0…+50°C, Ausgang: 2 x 4…20mA, Gehäuse: Baldur 1, Kunststoff, ABS, Maße: 85 x 85 x 27 mm, Farbe: reinweiß, ähnlich RAL 9010, mit Display, IP30 | RFTF-I DISPLAY | Raum Feuchte-Temperaturfühler |  | STK | WG01 | 150.32 | 0.15 | 0 | 90258040 | 237 | 4251325610795
RFTF-MODBUS_BD2 | 120142B66000000 | Spannungsversorgung: 24V AC/DC, MB Feuchte: 0-100% r. H., MB Temperatur: 0/+50°C, Ausgang: Modbus RTU, Gehäuse: Baldur 2, Kunststoff, ABS,, Maße: 98 x 98 x 32 mm, Farbe: reinweiß, ähnlich RAL9010, IP30 | RFTF-MODBUS | Raum Feuchte-Temperaturfühler | mit Modbus RTU Schnittstelle | STK | WG01 | 138.51 | 0.104 | 0.074 | 90258040 | 57 | 4251325610962
RFTF-MODBUS_P_BD2 | 120142B66001005 | Spannungsversorgung: 24V AC/DC, MB Feuchte: 0-100% r. H., MB Temperatur: 0/+50°C, Ausgang: Modbus RTU, 1 x Potentiometer, Druck: Schwellpfeil Mittelstellung gefüllt, Gehäuse: Baldur 2, Kunststoff, ABS,, Maße: 98 x 98 x 32 mm, Farbe: reinweiß, ähnlich RAL9010, IP30 | RFTF-MODBUS P | Raum Feuchte-Temperaturfühler | mit Modbus RTU Schnittstelle | STK | WG01 | 169.11 | 0.104 | 0.074 | 90258040 | 37 | 4251325610979
RFTF-MODBUS_P_D5_BD2 | 120142B66012841 | Spannungsversorgung: 24V AC/DC, MB Feuchte: 0-100% r. H., MB Temperatur: 0/+50°C, Ausgang: Modbus RTU, 1 x Potentiometer, Druck: Schwellpfeil Mittelstellung gefüllt, 1 x Drehschalter 5-stufig, Druck: 0, Auto, I, II, III, Gehäuse: Baldur 2, Kunststoff, ABS,, Maße: 98 x 98 x 32 mm, Farbe: reinweiß, ähnlich RAL9010, IP30 | RFTF-MODBUS P D5 | Raum Feuchte-Temperaturfühler | mit Modbus RTU Schnittstelle | STK | WG01 | 194.61 | 0.104 | 0.074 | 90258040 | 37 | 4251325610986
RFTF-MODBUS_P_T_BD2 | 120142B66047005 | Spannungsversorgung: 24V AC/DC, MB Feuchte: 0-100% r. H., MB Temperatur: 0/+50°C, Ausgang: Modbus RTU, 1 x Potentiometer, Druck: Schwellpfeil Mittelstellung gefüllt, 1 x Taster, Gehäuse: Baldur 2, Kunststoff, ABS,, Maße: 98 x 98 x 32 mm, Farbe: reinweiß, ähnlich RAL9010, IP30 | RFTF-MODBUS P T | Raum Feuchte-Temperaturfühler | mit Modbus RTU Schnittstelle | STK | WG01 | 179.31 | 0.104 | 0.074 | 90258040 | 37 | 4251325610993
RFTF-MODBUS_P_T_5L_BD2 | 120142B66051005 | Spannungsversorgung: 24V AC/DC, MB Feuchte: 0-100% r. H., MB Temperatur: 0/+50°C, Ausgang: Modbus RTU, 1 x Potentiometer, Druck: Schwellpfeil Mittelstellung gefüllt, 1 x Taster, 5 x LED, Gehäuse: Baldur 2, Kunststoff, ABS,, Maße: 98 x 98 x 32 mm, Farbe: reinweiß, ähnlich RAL9010, IP30 | RFTF-MODBUS P T 5L | Raum Feuchte-Temperaturfühler | mit Modbus RTU Schnittstelle | STK | WG01 | 230.31 | 0.104 | 0.074 | 90258040 | 37 | 4251325611006
RFTF-MODBUS_P_5L_BD2 | 120142B66119005 | Spannungsversorgung: 24V AC/DC, MB Feuchte: 0-100% r. H., MB Temperatur: 0/+50°C, Ausgang: Modbus RTU, 1 x Potentiometer, Druck: Schwellpfeil Mittelstellung gefüllt, 5 x LED, Gehäuse: Baldur 2, Kunststoff, ABS,, Maße: 98 x 98 x 32 mm, Farbe: reinweiß, ähnlich RAL9010, IP30 | RFTF-MODBUS P 5L | Raum Feuchte-Temperaturfühler | mit Modbus RTU Schnittstelle | STK | WG01 | 218.07 | 0.104 | 0.074 | 90258040 | 37 | 4251325611013
RFTF-MODBUS_P_D5_5L_BD2 | 120142B66120841 | Spannungsversorgung: 24V AC/DC, MB Feuchte: 0-100% r. H., MB Temperatur: 0/+50°C, Ausgang: Modbus RTU, 1 x Potentiometer, Druck: Schwellpfeil gefüllt, 1 x Drehschalter 5-stufig, Druck: 0 / Auto / I / II / III, 5 x LED, Gehäuse: Baldur 2, Kunststoff, ABS,, Maße: 98 x 98 x 32 mm, Farbe: reinweiß, ähnlich RAL9010, IP30 | RFTF-MODBUS P D5 5L | Raum Feuchte-Temperaturfühler | mit Modbus RTU Schnittstelle | STK | WG01 | 245.61 | 0.104 | 0.074 | 90258040 | 37 | 4251325611020
RFTF-MODBUS_P_T_D5_5L_BD2 | 120142B66121841 | Spannungsversorgung: 24V AC/DC, MB Feuchte: 0-100% r. H., MB Temperatur: 0/+50°C, Ausgang: Modbus RTU, 1 x Potentiometer, Druck: Schwellpfeil Mittelstellung ungefüllt, 1 x Taster, 1 x Drehschalter 5-stufig, Druck: 0 / Auto / I / II / III, 5 x LED, Gehäuse: Baldur 2, Kunststoff, ABS,, Maße: 98 x 98 x 32 mm, Farbe: reinweiß, ähnlich RAL9010, IP30 | RFTF-MODBUSP T D5 5L | Raum Feuchte-Temperaturfühler | mit Modbus RTU Schnittstelle | STK | WG01 | 257.85 | 0.104 | 0.074 | 90258040 | 37 | 4251325611037
RFTF-MODBUS_LCD_BD2 | 120142B67000000 | Spannungsversorgung: 24V AC/DC, MB Feuchte: 0-100% r. H., MB Temperatur: 0/+50°C, Ausgang: Modbus RTU, Gehäuse: Baldur 2, Kunststoff, ABS,, Maße: 98 x 98 x 32 mm, Farbe: reinweiß, ähnlich RAL9010, mit Display, IP30 | RFTF-MODBUS | Raum Feuchte-Temperaturfühler | mit Modbus RTU Schnittstelle | STK | WG01 | 170.72 | 0.104 | 0.074 | 90258040 | 57 | 4251325611044
RFTF-MODBUS_P_LCD_BD2 | 120142B67001005 | Spannungsversorgung: 24V AC/DC, MB Feuchte: 0-100% r. H., MB Temperatur: 0/+50°C, Ausgang: Modbus RTU, 1 x Potentiometer, Druck: Schwellpfeil Mittelstellung gefüllt, Gehäuse: Baldur 2, Kunststoff, ABS,, Maße: 98 x 98 x 32 mm, Farbe: reinweiß, ähnlich RAL9010, mit Display, IP30 | RFTF-MODBUS P | Raum Feuchte-Temperaturfühler | mit Modbus RTU Schnittstelle | STK | WG01 | 201.32 | 0.104 | 0.074 | 90258040 | 37 | 4251325611051
RFTF-MODBUS_P_T_LCD_BD2 | 120142B67047005 | Spannungsversorgung: 24V AC/DC, MB Feuchte: 0-100% r. H., MB Temperatur: 0/+50°C, Ausgang: Modbus RTU, 1 x Potentiometer, Druck: Schwellpfeil Mittelstellung gefüllt, 1 x Taster, Gehäuse: Baldur 2, Kunststoff, ABS,, Maße: 98 x 98 x 32 mm, Farbe: reinweiß, ähnlich RAL9010, mit Display, IP30 | RFTF-MODBUS P T | Raum Feuchte-Temperaturfühler | mit Modbus RTU Schnittstelle | STK | WG01 | 211.52 | 0.104 | 0.074 | 90258040 | 37 | 4251325611068
RFTF-MODBUS_P_T_5L_LCD_BD2 | 120142B67051005 | Spannungsversorgung: 24V AC/DC, MB Feuchte: 0-100% r. H., MB Temperatur: 0/+50°C, 1 x Potentiometer, Druck: Schwellpfeil Mittelstellung gefüllt, 1 x Taster, 5 x LED, Ausgang: Modbus RTU, Gehäuse: Baldur 2, Kunststoff, ABS,, Maße: 98 x 98 x 32 mm, Farbe: reinweiß, ähnlich RAL9010, mit Display, IP30 | RFTF-MODBUS P T 5L | Raum Feuchte-Temperaturfühler | mit Modbus RTU Schnittstelle | STK | WG01 | 262.52 | 0.104 | 0.074 | 90258040 | 37 | 4251325611075
RFTF-MODBUS_P_5L_LCD_BD2 | 120142B67119005 | Spannungsversorgung: 24V AC/DC, MB Feuchte: 0-100% r. H., MB Temperatur: 0/+50°C, Ausgang: Modbus RTU, 1 x Potentiometer, Druck: Schwellpfeil Mittelstellung gefüllt, 5 x LED, Gehäuse: Baldur 2, Kunststoff, ABS,, Maße: 98 x 98 x 32 mm, Farbe: reinweiß, ähnlich RAL9010, mit Display, IP30 | RFTF-MODBUS P 5L | Raum Feuchte-Temperaturfühler | mit Modbus RTU Schnittstelle | STK | WG01 | 250.28 | 0.104 | 0.074 | 90258040 | 37 | 4251325611082
RFF-UP-U | 120151110008180 | Spannungsversorgung: 24V ac/dc, MB Feuchte: 0-100% r. H., Ausgang: 0-10V, Schalterprogramm: Busch Jaeger Reflex Si, Farbe: alpinweiß, IP 20 | RFF-UP-U | Raum-Feuchtefühler - UP | BJ_Reflex_Si_alpinweiss | STK | WG01 | 199.18 | 0.03 | 0 | 90258040 | 239 | 4251325611099
RFTF-UP-U | 120151111000017 | Spannungsversorgung: 24V ac/dc, MB Feuchte: 0-100% r. H., Ausgang: 0-10V, MB Temperatur: 0/+50°C, Ausgang: 0-10V, Schalterprogramm: BJ Reflex SI, Farbe: alpinweiss, IP 20 | RFTF-UP-U | Raum-Feuchte-Temp.fühler - UP | BJ_Reflex_Si_alpinweiss | STK | WG01 | 254.58 | 0.185 | 0.155 | 90258040 | 239 | 4251325611105
AFF-U_TYR2 | 120171110000000 | Spannungsversorgung: 24V ac/dc, MB: 0-100% r. H., Ausgang: 0-10V, IP65 | AFF-U TYR-2 | Außen-Feuchtefühler |  | STK | WG02 | 160.53 | 0.364 | 0 | 90258040 | 248 | 4251325611112
AFF-20-U_TYR2 | 120171110000001 | Spannungsversorgung: 24V ac/dc, MB: 0-100% r. H., Abweichung +/- 2% r.H, Ausgang: 0-10V, IP65 | AFF-20-U TYR-2 | Außen-Feuchtefühler |  | STK | WG02 | 203.47 | 0.364 | 0 | 90258040 | 249 | 4251325611129
AFF-U_LCD_TYR2 | 120171110400000 | mit Display, Spannungsversorgung: 24V ac/dc, MB: 0-100% r. H., Ausgang: 0-10V, IP65 | AFF-U TYR-2 | Außen-Feuchtefühler |  | STK | WG02 | 203.47 | 0.364 | 0 | 90258040 | 248 | 4251325611136
AFF-20-U_LCD_TYR2 | 120171110400001 | mit Display, Spannungsversorgung: 24V ac/dc, MB: 0-100% r. H., Abweichung +/- 2% r.H, Ausgang: 0-10V, IP65 | AFF-20-U TYR-2 | Außen-Feuchtefühler |  | STK | WG02 | 246.43 | 0.364 | 0 | 90258040 | 249 | 4251325611143
AFTF-U_TYR2 | 120171111000000 | Spannungsversorgung: 24V AC/DC, MB Feuchte: 0-100% r. H., Ausgang: 0-10V, Abweichung Feuchte 3% r.H. bei 20°C, MB Temperatur einstellbar:, -35/+35°C, -35/+75°C, 0/+50°C, 0/+80°C, Ausgang: 0-10V, IP65 | AFTF-U TYR-2 | Außen-Feuchte- und | Temperaturfühler einstellbar | STK | WG02 | 176.1 | 0.37 | 0.34 | 90258040 | 248 | 4251325611150
AFTF-20-U_TYR2 | 120171111000001 | Spannungsversorgung: 24V AC/DC, MB Feuchte: 0-100% r. H., Ausgang: 0-10V, Abweichung Feuchte 2% r.H. bei 20°C, MB Temperatur einstellbar:, -35/+35°C, -35/+75°C, 0/+50°C, 0/+80°C, Ausgang: 0-10V, IP65 | AFTF-20-U TYR-2 | Außen-Feuchte- und | Temperaturfühler einstellbar | STK | WG02 | 223.38 | 0.37 | 0.34 | 90258040 | 249 | 4251325611167
AFTF-U_LCD_TYR2 | 120171111400000 | mit Display, Spannungsversorgung: 24V AC/DC, MB Feuchte: 0-100% r. H., Ausgang: 0-10V, Abweichung Feuchte 3% r.H. bei 20°C, MB Temperatur einstellbar:, -35/+35°C, -35/+75°C, 0/+50°C, 0/+80°C, Ausgang: 0-10V, IP65 | AFTF-U TYR-2 | Außen-Feuchte- und | Temperaturfühler einstellbar | STK | WG02 | 219.04 | 0.37 | 0.34 | 90258040 | 248 | 4251325611174
AFTF-20-U_LCD_TYR2 | 120171111400001 | mit Display, Spannungsversorgung: 24V AC/DC, MB Feuchte: 0-100% r. H., Ausgang: 0-10V, Abweichung Feuchte 2% r.H. bei 20°C, MB Temperatur einstellbar:, -35/+35°C, -35/+75°C, 0/+50°C, 0/+80°C, Ausgang: 0-10V, IP65 | AFTF-20-U TYR-2 | Außen-Feuchte- und | Temperaturfühler einstellbar | STK | WG02 | 264.18 | 0.37 | 0.34 | 90258040 | 249 | 4251325611181
AFTF-U_PT100_TYR2 | 120171112001000 | Spannungsversorgung: 24V AC/DC, MB Feuchte: 0-100% r. H., Ausgang: 0-10V, Abweichung Feuchte 3% r.H. bei 20°C, MB Temperatur einstellbar:, -35/+35°C, -35/+75°C, 0/+50°C, 0/+80°C, Ausgang: 0-10V + Pt100, IP65 | AFTF-U PT100 | Außen-Feuchte- und | Temperaturfühler einstellbar | STK | WG02 | 177.17 | 0.37 | 0.34 | 90258040 | 248 | 4251325611198
AFTF-U_PT1000_TYR2 | 120171112005000 | Spannungsversorgung: 24V AC/DC, MB Feuchte: 0-100% r. H., Ausgang: 0-10V, Abweichung Feuchte 3% r.H. bei 20°C, MB Temperatur einstellbar:, -35/+35°C, -35/+75°C, 0/+50°C, 0/+80°C, Ausgang: 0-10V + Pt1000, IP65 | AFTF-U PT1000 | Außen-Feuchte- und | Temperaturfühler einstellbar | STK | WG02 | 178.24 | 0.37 | 0.34 | 90258040 | 248 | 4251325611204
AFTF-U_NI1000_TYR2 | 120171112009000 | Spannungsversorgung: 24V AC/DC, MB Feuchte: 0-100% r. H., Ausgang: 0-10V, Abweichung Feuchte 3% r.H. bei 20°C, MB Temperatur einstellbar:, -35/+35°C, -35/+75°C, 0/+50°C, 0/+80°C, Ausgang: 0-10V + Ni1000, IP65 | AFTF-U NI1000 | Außen-Feuchte- und | Temperaturfühler einstellbar | STK | WG02 | 178.78 | 0.37 | 0.34 | 90258040 | 248 | 4251325611211
AFTF-U_NITK_TYR2 | 120171112010000 | Spannungsversorgung: 24V AC/DC, MB Feuchte: 0-100% r. H., Ausgang: 0-10V, Abweichung Feuchte 3% r.H. bei 20°C, MB Temperatur einstellbar:, -35/+35°C, -35/+75°C, 0/+50°C, 0/+80°C, Ausgang: 0-10V + Ni1000TK5000, IP65 | AFTF-U NI1000TK | Außen-Feuchte- und | Temperaturfühler einstellbar | STK | WG02 | 179.31 | 0.37 | 0.34 | 90258040 | 248 | 4251325611228
AFTF-U_NTC1,8K_TYR2 | 120171112012000 | Spannungsversorgung: 24V AC/DC, MB Feuchte: 0-100% r. H., Ausgang: 0-10V, Abweichung Feuchte 3% r.H. bei 20°C, MB Temperatur einstellbar:, -35/+35°C, -35/+75°C, 0/+50°C, 0/+80°C, Ausgang: 0-10V + NTC1,8K, IP65 | AFTF-U NTC1,8K | Außen-Feuchte- und | Temperaturfühler einstellbar | STK | WG02 | 179.1 | 0.37 | 0.34 | 90258040 | 248 | 4251325611235
AFTF-U_NTC10K_TYR2 | 120171112015000 | Spannungsversorgung: 24V AC/DC, MB Feuchte: 0-100% r. H., Ausgang: 0-10V, Abweichung Feuchte 3% r.H. bei 20°C, MB Temperatur einstellbar:, -35/+35°C, -35/+75°C, 0/+50°C, 0/+80°C, Ausgang: 0-10V + NTC10K, IP65 | AFTF-U NTC10K | Außen-Feuchte- und | Temperaturfühler einstellbar | STK | WG02 | 176.64 | 0.37 | 0.34 | 90258040 | 248 | 4251325611242
AFTF-U_NTC20K_TYR2 | 120171112016000 | Spannungsversorgung: 24V AC/DC, MB Feuchte: 0-100% r. H., Ausgang: 0-10V, Abweichung Feuchte 3% r.H. bei 20°C, MB Temperatur einstellbar:, -35/+35°C, -35/+75°C, 0/+50°C, 0/+80°C, Ausgang: 0-10V + NTC20K, IP65 | AFTF-U NTC20K | Außen-Feuchte- und | Temperaturfühler einstellbar | STK | WG02 | 176.64 | 0.37 | 0.34 | 90258040 | 248 | 4251325611259
AFTF-U_LM235Z_TYR2 | 120171112021000 | Spannungsversorgung: 24V AC/DC, MB Feuchte: 0-100% r. H., Ausgang: 0-10V, Abweichung Feuchte 3% r.H. bei 20°C, MB Temperatur einstellbar:, -35/+35°C, -35/+75°C, 0/+50°C, 0/+80°C, Ausgang: 0-10V + LM235Z, IP65 | AFTF-U LM235Z | Außen-Feuchte- und | Temperaturfühler einstellbar | STK | WG02 | 178.34 | 0.37 | 0.34 | 90258040 | 248 | 4251325611266
AFF-I_TYR2 | 120171120000000 | Spannungsversorgung: 15 - 36V DC, MB: 0-100% r. H., Ausgang: 4....20mA, IP65 | AFF-I TYR-2 | Außen-Feuchtefühler |  | STK | WG02 | 160.53 | 0.364 | 0.334 | 90258040 | 248 | 4251325611273
AFF-20-I_TYR2 | 120171120000001 | Spannungsversorgung: 15..36V DC, MB: 0-100% r. H., Abweichung +/- 2% r.H, Ausgang: 4..20mA, IP65 | AFF-20-I TYR-2 | Außen-Feuchtefühler |  | STK | WG02 | 203.47 | 0.364 | 0 | 90258040 | 249 | 4251325611280
AFF-I_LCD_TYR2 | 120171120400000 | mit Display, Spannungsversorgung: 15 - 36V DC, MB: 0-100% r. H., Ausgang: 4....20mA, IP65 | AFF-I TYR-2 | Außen-Feuchtefühler |  | STK | WG02 | 203.47 | 0.364 | 0.334 | 90258040 | 248 | 4251325611297
AFF-20-I_LCD_TYR2 | 120171120400001 | mit Display, Spannungsversorgung: 15..36V DC, MB: 0-100% r. H., Abweichung +/- 2% r.H, Ausgang: 4..20mA, IP65 | AFF-20-I TYR-2 | Außen-Feuchtefühler |  | STK | WG02 | 246.43 | 0.364 | 0 | 90258040 | 249 | 4251325611303
AFTF-I_TYR2 | 120171121000000 | Spannungsversorgung: 15...36V DC, MB Feuchte: 0-100% r. H., Ausgang: 4...20mA, Abweichung Feuchte 3% r.H. bei 20°C, MB Temperatur einstellbar:, -35/+35°C, -35/+75°C, 0/+50°C, 0/+80°C, Ausgang: 4...20mA, IP65 | AFTF-I TYR 2 | Außen-Feuchte- und | Temperaturfühler einstellbar | STK | WG02 | 176.1 | 0.265 | 0.235 | 90258040 | 248 | 4251325611310
AFTF-20-I_TYR2 | 120171121000001 | Spannungsversorgung: 15-36V DC, MB Feuchte: 0-100% r. H., Ausgang: 4...20mA, Abweichung Feuchte 2% r.H. bei 20°C, MB Temperatur einstellbar:, -35/+35°C, -35/+75°C, 0/+50°C, 0/+80°C, Ausgang: 4...20mA, IP65 | AFTF-20-I TYR-2 | Außen-Feuchte- und | Temperaturfühler einstellbar | STK | WG02 | 223.38 | 0.265 | 0.235 | 90258040 | 249 | 4251325611327
AFTF-I_LCD_TYR2 | 120171121400000 | mit Display, Spannungsversorgung: 15...36V DC, MB Feuchte: 0-100% r. H., Ausgang: 4...20mA, Abweichung Feuchte 3% r.H. bei 20°C, MB Temperatur einstellbar:, -35/+35°C, -35/+75°C, 0/+50°C, 0/+80°C, Ausgang: 4...20mA, IP65 | AFTF-I TYR 2 | Außen-Feuchte- und | Temperaturfühler einstellbar | STK | WG02 | 219.04 | 0.265 | 0.235 | 90258040 | 248 | 4251325611334
AFTF-20-I_LCD_TYR2 | 120171121400001 | mit Display, Spannungsversorgung: 15-36V DC, MB Feuchte: 0-100% r. H., Ausgang: 4...20mA, Abweichung Feuchte 2% r.H. bei 20°C, MB Temperatur einstellbar:, -35/+35°C, -35/+75°C, 0/+50°C, 0/+80°C, Ausgang: 4...20mA, IP65 | AFTF-20-I TYR-2 | Außen-Feuchte- und | Temperaturfühler einstellbar | STK | WG02 | 264.18 | 0.265 | 0.235 | 90258040 | 249 | 4251325611341
RPFF-25-U_TYR2 | 120171210000100 | Spannungsversorgung: 24V AC/DC, MB Feuchte: 0-100% r. H., Abweichung Feuchte 2% r.H. bei 20°C, Ausgang: 0-10V, Kabellänge: 2,0m, Fühlerhülse: 120x16mm, Membranfilter austauschbar, Gehäuse: Kunststoff, Polyamid, mit Schnell-, verschlußschrauben, Kabelverschraubung, mit Zugentlastung M16, Farbe: reinweiß, ähnlich RAL 9010, IP 65 | RPFF-25-U | Raumpendel-Feuchtefühler |  | STK | WG02 | 348.96 | 0.123 | 0.11 | 90258040 | 277 | 4251325611358
RPFF-25-U_LCD_TYR2 | 120171210400100 | Spannungsversorgung: 24V AC/DC, MB Feuchte: 0-100% r. H., Abweichung Feuchte 2% r.H. bei 20°C, Ausgang: 0-10V, Kabellänge: 2,0m, Fühlerhülse: 120x16mm, Membranfilter austauschbar, Gehäuse: Kunststoff, Polyamid, mit Schnell-, verschlußschrauben, Kabelverschraubung, mit Zugentlastung M16, Farbe: reinweiß, ähnlich RAL 9010, IP 65, mit Display | RPFF-25-U | Raumpendel-Feuchtefühler |  | STK | WG02 | 390.98 | 0.03 | 0 | 90258040 | 277 | 4251325611365
RPFTF-25-U_TYR2 | 120171211000100 | Spannungsversorgung: 24V AC/DC, MB Feuchte: 0-100% r. H., Abweichung Feuchte 2% r.H. bei 20°C, Ausgang: 0-10V, MB Temperatur einstellbar:, -35/+35°C, -35/+75°C, 0/+50°C, 0/+80°C, Ausgang: 0-10V, Kabellänge: 2,0m, Fühlerhülse: 128x16mm, Membranfilter austauschbar, Gehäuse: Kunststoff, Polyamid, mit Schnellver-, schlußschrauben, Kabelverschraubung, mit Zugentlastung M16, Farbe: reinweiß, ähnlich RAL 9010, IP65 | RPFTF-25-U | Raumpendel-Feuchte- und | Temperaturfühler einstellbar | STK | WG02 | 367.22 | 0.03 | 0 | 90258040 | 277 | 4251325611372
RPFTF-25-U_LCD_TYR2 | 120171211400100 | Spannungsversorgung: 24V AC/DC, MB Feuchte: 0-100% r. H., Abweichung Feuchte 2% r.H. bei 20°C, Ausgang: 0-10V, MB Temperatur einstellbar:, -35/+35°C, -35/+75°C, 0/+50°C, 0/+80°C, Ausgang: 0-10V, Kabellänge: 2,0m, Fühlerhülse: 128x16mm, Membranfilter austauschbar, Gehäuse: Kunststoff, Polyamid, mit Schnellver-, schlußschrauben, Kabelverschraubung, mit Zugentlastung M16, Farbe: reinweiß, ähnlich RAL 9010, IP65, mit Display | RPFTF-25-U | Raumpendel-Feuchte- und | Temperaturfühler einstellbar | STK | WG02 | 409.24 | 0.03 | 0 | 90258040 | 277 | 4251325611389
RPFF-25-I_TYR2 | 120171220000100 | Spannungsversorgung: 15-36V DC, MB Feuchte: 0-100% r. H., Abweichung Feuchte 2% r.H. bei 20°C, Ausgang: 4...20mA, Kabellänge: 2,0m, Fühlerhülse: 120x16mm, Membranfilter austauschbar, Gehäuse: Kunststoff, Polyamid, mit Schnell-, verschlußschrauben, Kabelverschraubung, mit Zugentlastung M16, Farbe: reinweiß, ähnlich RAL 9010, IP 65 | RPFF-25-I | Raumpendel-Feuchtefühler |  | STK | WG02 | 348.96 | 0.03 | 0 | 90258040 | 277 | 4251325611396
RPFF-25-I_LCD_TYR2 | 120171220400100 | Spannungsversorgung: 15-36V DC, MB Feuchte: 0-100% r. H., Abweichung Feuchte 2% r.H. bei 20°C, Ausgang: 4...20mA, Kabellänge: 2,0m, Fühlerhülse: 120x16mm, Membranfilter austauschbar, Gehäuse: Kunststoff, Polyamid, mit Schnell-, verschlußschrauben, Kabelverschraubung, mit Zugentlastung M16, Farbe: reinweiß, ähnlich RAL 9010, IP 65, mit Display | RPFF-25-I | Raumpendel-Feuchtefühler |  | STK | WG02 | 390.98 | 0.03 | 0 | 90258040 | 277 | 4251325611402
RPFTF-25-I_TYR2 | 120171221000100 | Spannungsversorgung: 15-36V DC, MB Feuchte: 0-100% r. H., Abweichung Feuchte 2% r.H. bei 20°C, Ausgang: 4...20mA, MB Temperatur einstellbar:, -35/+35°C, -35/+75°C, 0/+50°C, 0/+80°C, Ausgang: 4...20mA, Kabellänge: 2,0m, Fühlerhülse: 128x16mm, Membranfilter austauschbar, Gehäuse: Kunststoff, Polyamid, mit Schnellver-, schlußschrauben, Kabelverschraubung, mit Zugentlastung M16, Farbe: reinweiß, ähnlich RAL 9010, IP65 | RPFTF-25-I | Raumpendel-Feuchte- und | Temperaturfühler einstellbar | STK | WG02 | 367.22 | 0.03 | 0 | 90258040 | 277 | 4251325611419
RPFTF-25-I_LCD_TYR2 | 120171221400100 | Spannungsversorgung: 15-36V DC, MB Feuchte: 0-100% r. H., Abweichung Feuchte 2% r.H. bei 20°C, Ausgang: 4...20mA, MB Temperatur einstellbar:, -35/+35°C, -35/+75°C, 0/+50°C, 0/+80°C, Ausgang: 4...20mA, Kabellänge: 2,0m, Fühlerhülse: 128x16mm, Membranfilter austauschbar, Gehäuse: Kunststoff, Polyamid, mit Schnellver-, schlußschrauben, Kabelverschraubung, mit Zugentlastung M16, Farbe: reinweiß, ähnlich RAL 9010, IP65, mit Display | RPFTF-25-I | Raumpendel-Feuchte- und | Temperaturfühler einstellbar | STK | WG02 | 409.24 | 0.03 | 0 | 90258040 | 277 | 4251325611426
AFF-25-U_TYR2 | 120171310000101 | Spannungsversorgung: 24V dc, MB Feuchte: 0-100% r. H., Ausgang: 0-10V, Abweichung Feuchte 2% r.H. bei 20°C, mit steckbarem Messkopf, IP65 | AFF-25-U TYR-2 | Außen-Feuchte-Fühler |  | STK | WG02 | 300.64 | 0.03 | 0 | 90258040 | 249 | 4251325611433
AFF-25-U_LCD_TYR2 | 120171310400101 | mit Display, Spannungsversorgung: 24V dc, MB Feuchte: 0-100% r. H., Ausgang: 0-10V, Abweichung Feuchte 2% r.H. bei 20°C, mit steckbarem Messkopf, IP65 | AFF-25-U TYR-2 | Außen-Feuchte-Fühler |  | STK | WG02 | 342.66 | 0.03 | 0 | 90258040 | 249 | 4251325611440
AFTF-25-U_TYR2 | 120171311000101 | Spannungsversorgung: 24V dc, MB Feuchte: 0-100% r. H., Ausgang: 0-10V, Abweichung Feuchte 2% r.H. bei 20°C, MB Temperatur einstellbar:, -35/+35°C, -35/+75°C, 0/+50°C, 0/+80°C, Ausgang: 0-10V, mit steckbarem Messkopf, IP65 | AFTF-25-U TYR-2 | Außen-Feuchte- und | Temperaturfühler | STK | WG02 | 318.9 | 0.03 | 0 | 90258040 | 249 | 4251325611457
AFTF-25-U_LCD_TYR2 | 120171311400101 | mit Display, Spannungsversorgung: 24V dc, MB Feuchte: 0-100% r. H., Ausgang: 0-10V, Abweichung Feuchte 2% r.H. bei 20°C, MB Temperatur einstellbar:, -35/+35°C, -35/+75°C, 0/+50°C, 0/+80°C, Ausgang: 0-10V, mit steckbarem Messkopf, IP65, | AFTF-25-U TYR-2 | Außen-Feuchte- und | Temperaturfühler | STK | WG02 | 360.92 | 0.03 | 0 | 90258040 | 249 | 4251325611464
AFF-25-I_TYR2 | 120171320000101 | Spannungsversorgung: 24V dc, MB Feuchte: 0-100% r. H., Ausgang: 4..20mA, Abweichung Feuchte 2% r.H. bei 20°C, mit steckbarem Messkopf, IP65 | AFF-25-I TYR-2 | Außen-Feuchte-Fühler |  | STK | WG02 | 300.64 | 0.03 | 0 | 90258040 | 249 | 4251325611471
AFF-25-I_LCD_TYR2 | 120171320400101 | mit Display, Spannungsversorgung: 24V dc, MB Feuchte: 0-100% r. H., Ausgang: 4..20mA, Abweichung Feuchte 2% r.H. bei 20°C, mit steckbarem Messkopf, IP65 | AFF-25-I TYR-2 | Außen-Feuchte-Fühler |  | STK | WG02 | 342.66 | 0.03 | 0 | 90258040 | 249 | 4251325611488
AFTF-25-I_TYR2 | 120171321000101 | Spannungsversorgung: 24V dc, MB Feuchte: 0-100% r. H., Ausgang: 4..20mA, Abweichung Feuchte 2% r.H. bei 20°C, MB Temperatur einstellbar:, -35/+35°C, -35/+75°C, 0/+50°C, 0/+80°C, Ausgang: 4..20mA, mit steckbarem Messkopf, IP65 | AFTF-25-I TYR-2 | Außen-Feuchte- und | Temperaturfühler | STK | WG02 | 318.9 | 0.03 | 0 | 90258040 | 249 | 4251325611495
AFTF-25-I_LCD_TYR2 | 120171321400101 | mit Display, Spannungsversorgung: 24V dc, MB Feuchte: 0-100% r. H., Ausgang: 4..20mA, Abweichung Feuchte 2% r.H. bei 20°C, MB Temperatur einstellbar:, -35/+35°C, -35/+75°C, 0/+50°C, 0/+80°C, Ausgang: 4..20mA, mit steckbarem Messkopf, IP65 | AFTF-25-I TYR-2 | Außen-Feuchte- und | Temperaturfühler | STK | WG02 | 360.92 | 0.03 | 0 | 90258040 | 249 | 4251325611501
KFF-20-U_LCD_TYR2 | 120181110400030 | mit Display, Spannungsversorgung: 24V AC/DC, MB Feuchte: 0-100% r. H., Ausgang: 0-10V, Abweichung Feuchte 2% r.H. bei 20°C, incl. Montageflansch, IP65 | KFF-20-U TYR-2 | Kanal-Feuchtefühler |  | STK | WG02 | 246.43 | 0.366 | 0.336 | 90258040 | 263 | 4251325611518
KFTF-20-U_LCD_TYR2 | 120181111400030 | mit Display, Spannungsversorgung: 24V AC/DC, MB Feuchte: 0-100% r. H., Ausgang: 0-10V, Abweichung Feuchte 2% r.H. bei 20°C, MB Temperatur einstellbar:, -35/+35°C, -35/+75°C, 0/+50°C, 0/+80° , Ausgang: 0-10V, incl. Montageflansch, IP65 | KFTF-20-U TYR-2 | Kanal-Feuchte- und | Temperaturfühler einstellbar | STK | WG02 | 264.18 | 0.366 | 0.336 | 90258040 | 263 | 4251325611525
KFF-20-I_LCD_TYR2 | 120181120400030 | mit Display, Spannungsversorgung: 15..36V DC, MB Feuchte: 0-100% r. H., Ausgang: 4..20mA, Abweichung Feuchte 2% r.H. bei 20°C, incl. Montageflansch, IP65 | KFF-20-I TYR-2 | Kanal-Feuchtefühler |  | STK | WG02 | 246.43 | 0.366 | 0.336 | 90258040 | 263 | 4251325611532
KFTF-20-I_LCD_TYR2 | 120181121400030 | mit Display, Spannungsversorgung: 15..36V DC, MB Feuchte: 0-100% r. H., Ausgang: 4..20mA, Abweichung Feuchte 2% r.H. bei 20°C, MB Temperatur einstellbar:, -35/+35°C, -35/+75°C, 0/+50°C, 0/+80° , Ausgang: 4..20mA, incl. Montageflansch, IP65 | KFTF-20-I TYR-2 | Kanal-Feuchte- und | Temperaturfühler einstellbar | STK | WG02 | 264.18 | 0.366 | 0.336 | 90258040 | 263 | 4251325611549
TW-U/W_ROHR | 120210121001020 | Spannungsversorgung: 24V AC/DC, MB: 0-100% r. H., Ausgang: 0-10V stetig und Wechsler, 24V, (Schaltwert einstellbar), Gehäuse: Kunststoff, Polyamid,, Schnellverschlußschrauben, Kabel-, verschraubung mit Zugentlastung M16, Farbe: reinweiß, ähnlich RAL 9010, incl. Endlosspannband aus Metall mit Schloss, IP65 | TW-U/W | Taupunktwächter |  | STK | WG01 | 127.5 | 0.272 | 0.242 | 90258040 | 305 | 4251325611556
TW-U/W_ROHR_DISPLAY | 120210121201020 | Spannungsversorgung: 24V AC/DC, MB: 0-100% r. H., Ausgang: 0-10V stetig und Wechsler 24V, (Schaltwert einstellbar), Gehäuse: Kunststoff, Polyamid,, Schnellverschlußschrauben, Kabel-, verschraubung mit Zugentlastung M16, Farbe: reinweiß, ähnlich RAL 9010, incl. Endlosspannband aus Metall mit Schloss, mit Display, IP65 | TW-U/W DISPLAY | Taupunktwächter |  | STK | WG01 | 169.53 | 0.276 | 0.255 | 90258040 | 305 | 4251325611563
TW-W_ROHR | 120210150001000 | Spannungsversorgung: 24V AC/DC, MB: 75-100% r. H., Ausgang: 1 x Wechsler 24V, (Schaltwert einstellbar), Gehäuse: Kunststoff, Polyamid,, Schnellverschlußschrauben, Kabel-, verschraubung mit Zugentlastung M16, Farbe: reinweiß, ähnlich RAL 9010, incl. Endlosspannband aus Metall mit Schloss, IP65 | TW-W | Taupunktwächter |  | STK | WG01 | 107.1 | 0.276 | 0.246 | 90258040 | 305 | 4251325611570
TW-W_EXTERN | 120210150021030 | Spannungsversorgung: 24V AC/DC, MB: 75-100% r. H., mit abgesetztem Sensor: 1,5m (PVC), Ausgang: 1 x Wechsler 24V, (Schaltwert einstellbar), Gehäuse: Kunststoff, Polyamid,, Schnellverschlußschrauben, Kabel-, verschraubung mit Zugentlastung M16, Farbe: reinweiß, ähnlich RAL 9010, IP65 | TW-W EXTERN | Taupunktwächter | mit externem Sensor | STK | WG01 | 137.7 | 0.276 | 0.246 | 90258040 | 305 | 4251325611587
TW-W_EXTERN_LCD | 120210150221030 | Spannungsversorgung: 24V AC/DC, MB: 75-100% r. H., mit abgesetztem Sensor: 1,5m (PVC), Ausgang: 1 x Wechsler 24V, (Schaltwert einstellbar), Gehäuse: Kunststoff, Polyamid,, Schnellverschlußschrauben, Kabel-, verschraubung mit Zugentlastung M16, Farbe: reinweiß, ähnlich RAL 9010, mit Display, IP65 | TW-W EXTERN DISPLAY | Taupunktwächter | mit externem Sensor | STK | WG01 | 179.72 | 0.276 | 0.246 | 90258040 | 305
TW-W_ROHR_LCD | 120210151201020 | Spannungsversorgung: 24V AC/DC, MB: 75-100% r. H., Ausgang: 1 x Wechsler 24V, (Schaltwert einstellbar), Gehäuse: Kunststoff, Polyamid,, Schnellverschlußschrauben, Kabel-, verschraubung mit Zugentlastung M16, Farbe: reinweiß, ähnlich RAL 9010, incl. Endlosspannband aus Metall mit Schloss, mit Display, IP65 | TW-W DISPLAY | Taupunktwächter |  | STK | WG01 | 149.13 | 0.276 | 0.2 | 90258040 | 305 | 4251325611594
KW-W_ROHR | 120210250001020 | Spannungsversorgung: 24V AC/DC, Schaltpunkt: ca. 93% r. H., Ausgang: 1 x Wechsler 24V, Gehäuse: Kunststoff, Polyamid,, Schnellverschlußschrauben, Kabel-, verschraubung mit Zugentlastung M16, Farbe: reinweiß, ähnlich RAL 9010, incl. Endlosspannband aus Metall mit Schloss, IP65 | KW-W | Kondensationswächter |  | STK | WG01B | 95.24 | 0.27 | 0.24 | 90258040 | 301 | 4251325611617
KW-W_EXTERN | 120210250001040 | Spannungsversorgung: 24V AC/DC, Schaltpunkt: ca. 93% r. H., mit abgesetzten Sensor, Ausgang: 1 x Wechsler 24V, Gehäuse: Kunststoff, Polyamid,, Schnellverschlußschrauben, Kabel-, verschraubung mit Zugentlastung M16, Farbe: reinweiß, ähnlich RAL 9010, IP65 | KW-W EXTERN | Kondensationswächter | mit externem Sensor | STK | WG01 | 115.68 | 0.27 | 0.24 | 90258040 | 301 | 4251325611624
LS-2 | 120210420000000 | Spannungsversorgung: 24V ac/dc, Schaltschwelle ca. 98% r.H., Ausgang: potentialfreier Wechsler (24V), IP65 | LS-2 | Leckagesensor mit | schaltendem Ausgang | STK | WG01 | 102.11 | 0.276 | 0.246 | 90258040 | 307 | 4251325611549
LS-KABELSONDE | 120210420000001 | Set bestehend aus zwei Einzelsonden, mit je 1 Meter, (M4 Gewinde) | LS-KABELSONDE | Kabelsonde für LS | Länge: 1m | STK | WG01 | 21.48 | 0.015 | 0 | 90259000 | 307 | 4251325615332
LS-4 | 120210420000100 | Spannungsversorgung: 24V ac/dc, Schaltschwelle ca. 98% r.H., Ausgang: potentialfreier Wechsler (24V), IP65 | LS-4 | Leckagesensor | schaltendem Ausgang | STK | WG01 | 120.36 | 0.276 | 0.246 | 90258040 | 307 | 4251325615486
AH-40W_LCD_TYR1 | 120210650221000 | RB: 5...95% r. H., Ausgang: 1 x Wechsler, Inneneinstellung,, IP65, mit Display | AH-40W TYR-1 | Aufputzhygrostat - einstufig | stetig | STK | WG01 | 153 | 0.328 | 0.298 | 90328900 | 285 | 4251325615523
KW-W-SD_ROHR | 120210750001020 | Spannungsversorgung: 24V AC/DC, MB: ca. 93% r. H., Ausgang: 1 x Wechsler 24V, Gehäuse: Kunststoff, Polyamid, mit Schnappdeckel, Farbe: verkehrsweiß, ähnlich RAL 9016, incl. Spannband mit Schloß aus Metall, Länge=300mm, IP43 | KW-W-SD | Kondensationswächter |  | STK | WG01 | 89.07 | 0.228 | 0 | 90258040 | 300 | 4251325611662
KW-W-SD_EXTERN | 120210750001040 | Spannungsversorgung: 24V AC/DC, MB: ca. 93% r. H., mit abgesetztem Sensor: 1,5m (PVC), Ausgang: 1 x Wechsler 24V, Gehäuse: Kunststoff, Polyamid, mit Schnappdeckel, Farbe: verkehrsweiß, ähnlich RAL 9016, IP43 | KW-W-SD EXTERN | Kondensationswächter | mit externen Sensor | STK | WG01 | 97.52 | 0.228 | 0 | 90258040 | 300 | 4251325611679
KH-10 | 120230120010000 | RB: 35...100% r. H., 1 x Wechsler, inkl. Montageflansch MF-20-K, IP65 | KH-10 | Kanalhygrostat - einstufig |  | STK | WG01 | 177.17 | 0.538 | 0.508 | 90258040 | 291 | 4251325611686
KH-10_U | 120230120020000 | RB: 35...100% r. H., 15 (2) A: 24 V ... 250 V AC, mit Inneneinstellung, 1 x Wechsler, IP65, inkl. Montageflansch | KH-10 U | Kanalhygrostat - einstufig |  | STK | WG01 | 179.31 | 0.538 | 0.359 | 90258040 | 291 | 4251325611693
KH-40W_PLEURO_LCD | 120230650221000 | RB: 5...95% r. H., Ausgang: 1 x Wechsler, Inneneinstellung,, IP65, mit Display | KH-40W TYR-1 | Kanalhygrostat - einstufig | stetig | STK | WG01 | 154.02 | 0.304 | 0.25 | 90328900 | 293 | 4251325611617
RHT-1 | 120240100000000 | RB Feuchte: 35....100% r.H., 1 x Wechsler, RB: Temperatur: +10/+35°C, 1 x Wechsler, Gehäuse: Kunststoff, ABS, Farbe: reinweiß, ähnlich RAL9010, IP30 | RHT-1 | Raum-Hygrothermostat |  | STK | WG02 | 140.13 | 0.17 | 0.14 | 90258040 | 278 | 4251325611747
RHT-30W_BD2 | 120240771011200 | Spannungsversorgung: 24V AC/DC, Einstellbereich Feuchte: 5...95% r. H., ±3% relative Luftfeuchte, Einstellbereich Temperatur: +5...+45°C, ±0,2K, Ausgang: 2 x Wechsler, 1 x 0-10V, Außeneinstellung, Gehäuse: Baldur2 (98x98x35mm), Farbe Reinweiß (ähnlich RAL9010), IP20 | RHT-30W | Raumhygrostat - zweistufig | stetig | STK | WG02 | 155.8 | 0.132 | 0 | 90258040 | 283 | 4251325615370
RHT-30W_U_BD2 | 120240771021200 | Spannungsversorgung: 24V AC/DC, Einstellbereich Feuchte: 5...95% r. H., ±3% relative Luftfeuchte, Einstellbereich Temperatur: +5...+45°C, ±0,2K, Ausgang: 2 x Wechsler, 1 x 0-10V, Inneneinstellung, Gehäuse: Baldur2 (98x98x35mm), Farbe Reinweiß (ähnlich RAL9010), IP20 | RHT-30W U | Raumhygrostat - zweistufig | stetig | STK | WG02 | 153.55 | 0.132 | 0 | 90258040 | 283 | 4251325611761
RHT-30W_LCD_BD2 | 120240771211200 | Spannungsversorgung: 24V AC/DC, Einstellbereich Feuchte: 5...95% r. H., ±3% relative Luftfeuchte, Einstellbereich Temperatur: +5...+45°C, ±0,2K, Ausgang: 2 x Wechsler, 1 x 0-10V, Außeneinstellung, Gehäuse: Baldur2 (98x98x35mm), Farbe Reinweiß (ähnlich RAL9010), mit Display, IP20 | RHT-30W DISPLAY | Raumhygrostat - zweistufig | stetig | STK | WG02 | 220.12 | 0.132 | 0 | 90258040 | 283 | 4251325611778
RH-2_BD2 | 120240C00010000 | Spannungsversorgung: 24V AC/DC, RB: 25....95% r.H., 1 x Wechsler, Gehäuse: Baldur 2 Kunststoff, ABS, Farbe: reinweiß, ähnlich RAL9010, IP30 | RH-2 | Raumhygrostat - einstufig |  | STK | WG01 | 67.32 | 0.184 | 0.154 | 90258040 | 279 | 4251325611785
RH-2_U_BD2 | 120240C00020000 | Spannungsversorgung: 24V AC/DC, RB: 25....95% r.H., mit Inneneinstellung, 1 x Wechsler, Gehäuse: Kunststoff, ABS, Farbe: reinweiß, ähnlich RAL9010, IP30 | RH-2 U | Raumhygrostat - einstufig |  | STK | WG01 | 69.36 | 0.184 | 0.154 | 90328900 | 279 | 4251325611792
AHT-30W-U_LCD_TYR2 | 120271271421000 | Spannungsversorgung: 24V AC/DC, Einstellbereich Feuchte: 5...95% r. H., ±3% relative Luftfeuchte, Messbereich Temperatur einstellbar:, -35...+35°C / -35...+75°C / 0...+50°C / 0...+80°C, ±0,2K, Ausgang: 2 x Wechsler, 2 x 0-10V, Inneneinstellung, Gehäuse: Tyr2 (126x90x50mm), Farbe: Verkehrsweiß (ähnlich RAL9016), mit Display, IP65 | AHT-30W-U TYR2 | Außenhygrostat - zweistufig | stetig | STK | WG02 | 198.9 | 0.306 | 0 | 90258040 | 289 | 4251325611822
AHT-30W-I_LCD_TYR2 | 120271272421000 | Spannungsversorgung: 24V AC/DC, Einstellbereich Feuchte: 5...95% r. H., ±3% relative Luftfeuchte, Messbereich Temperatur einstellbar:, -35...+35°C / -35...+75°C / 0...+50°C / 0...+80°C, ±0,2K, Ausgang: 2 x Wechsler, 2 x 4...20mA, Inneneinstellung, Gehäuse: Tyr2 (126x90x50mm), Farbe: Verkehrsweiß (ähnlich RAL9016), mit Display, IP65 | AHT-30W-I TYR2 | Außenhygrostat - zweistufig | stetig | STK | WG02 | 198.9 | 0.306 | 0 | 90258040 | 289 | 4251325611839
KHT-30W-U_LCD_TYR2 | 120281271421000 | Spannungsversorgung: 24V AC/DC, Einstellbereich Feuchte: 5...95% r. H., ±3% relative Luftfeuchte, Messbereich Temperatur einstellbar:, -35...+35°C / -35...+75°C / 0...+50°C / 0...+80°C, ±0,2K, Ausgang: 2 x Wechsler, 2 x 0-10V, Inneneinstellung, Gehäuse: Tyr2 (126x90x50mm), Farbe: Verkehrsweiß (ähnlich RAL9016), mit Display, IP65 | KHT-30W-U TYR2 | Kanalhygrostat - zweistufig | stetig | STK | WG02 | 198.9 | 0.416 | 0 | 90258040 | 297 | 4251325611860
KHT-30W-I_LCD_TYR2 | 120281272421000 | Spannungsversorgung: 24V AC/DC, Einstellbereich Feuchte: 5...95% r. H., ±3% relative Luftfeuchte, Messbereich Temperatur einstellbar:, -35...+35°C / -35...+75°C / 0...+50°C / 0...+80°C, Messtoleranz Temperatur: ±0,2K, Ausgang: 2 x Wechsler, 2 x 4...20mA, Inneneinstellung, Gehäuse: Tyr2 (126x90x50mm), Farbe: Verkehrsweiß (ähnlich RAL9016), mit Display, IP65 | KHT-30W-I TYR2 | Kanalhygrostat - zweistufig | stetig | STK | WG02 | 198.9 | 0.416 | 0 | 90258040 | 297 | 4251325611877
PREMASGARD 1111 | 130111110010000 | Spannungsversorgung: 24V AC/DC, Druckbereiche (einstellbar über DIP-Schallter):, 1. 0..100 Pa / -100..+100 Pa, 2. 0..300 Pa / -300..+300 Pa, 3. 0..500 Pa / -500..+500 Pa, 4. 0..1000 Pa / -1000..+1000 Pa, Ausgang: 0-10V, incl. Anschlußset ASD-06, IP65 | PREMASGARD 1111 | Druckmessumformer | 1010 | STK | WG01B | 132.39 | 0.278 | 0.248 | 90262020 | 315 | 4251325611884
PREMASGARD 1111 | 130111110050000 | Spannungsversorgung: 24V AC/DC, Druckbereiche (einstellbar über DIP-Schallter):, 1. 0..1000 Pa / -1000..+1000 Pa, 2. 0..2000 Pa / -2000..+2000 Pa , 3. 0..3000 Pa / -3000..+3000 Pa, 4. 0..5000 Pa / -5000..+5000 Pa, Ausgang: 0-10V, incl. Anschlußset ASD-06, IP65 | PREMASGARD 1111 | Druckmessumformer | 1050 | STK | WG01B | 132.39 | 0.278 | 0.248 | 90262020 | 315 | 4251325611891
PREMASGARD 1111 | 130111110060000 | Spannungsversorgung: 24V AC/DC, Druckbereiche (einstellbar über DIP-Schallter):, 1. 0..4000 Pa / -4000..+4000 Pa, 2. 0..6000 Pa / -6000..+6000 Pa, 3. 0..8000 Pa / -8000..+8000 Pa, 4. 0..10000 Pa / -10000..+10000 Pa, Ausgang: 0-10V, incl. Anschlußset ASD-06, im Thor - Gehäuse, IP65 | PREMASGARD 1111 | Druckmessumformer |  | STK | WG01 | 148.92 | 0.278 | 0.248 | 90262020 | 315 | 4251325611907
PREMASGARD 1111 | 130111112010000 | Spannungsversorgung: 24V AC/DC, Druckbereiche (einstellbar über DIP-Schallter):, 1. 0..100 Pa / -100..+100 Pa, 2. 0..300 Pa / -300..+300 Pa, 3. 0..500 Pa / -500..+500 Pa, 4. 0..1000 Pa / -1000..+1000 Pa, Ausgang: 0-10V, incl. Anschlußset ASD-06, mit bel. Display, IP65 | PREMASGARD 1111 | Druckmessumformer mit Display | 1110 | STK | WG01B | 174.42 | 0.278 | 0.248 | 90262020 | 315 | 4251325611914
PREMASGARD 1111 | 130111112050000 | Spannungsversorgung: 24V AC/DC, Druckbereiche (einstellbar über DIP-Schallter):, 1. 0..1000 Pa / -1000..+1000 Pa, 2. 0..2000 Pa / -2000..+2000 Pa , 3. 0..3000 Pa / -3000..+3000 Pa, 4. 0..5000 Pa / -5000..+5000 Pa, Ausgang: 0-10V, incl. Anschlußset ASD-06, im Thor III - Gehäuse, mit bel. Display, IP65 | PREMASGARD 1111 | Druckmessumformer mit Display | 1150 | STK | WG01B | 174.42 | 0.278 | 0.248 | 90262020 | 315 | 4251325611921
PREMASGARD 1111 | 130111112060000 | Spannungsversorgung: 24V AC/DC, Druckbereiche (einstellbar über DIP-Schallter):, 1. 0..4000 Pa / -4000..+4000 Pa, 2. 0..6000 Pa / -6000..+6000 Pa, 3. 0..8000 Pa / -8000..+8000 Pa, 4. 0..10000 Pa / -10000..+10000 Pa, Ausgang: 0-10V, incl. Anschlußset ASD-06, mit beleuchtetem Display, im Tyr1 - Gehäuse, IP65 | PREMASGARD 1111 | Druckmessumformer mit Display |  | STK | WG01 | 187.91 | 0.278 | 0.248 | 90262020 | 315 | 4251325611938
PREMASGARD 1112 | 130111120010000 | Spannungsversorgung: 15-36V DC, Druckbereiche (einstellbar über DIP-Schallter):, 1. 0..100 Pa / -100..+100 Pa, 2. 0..300 Pa / -300..+300 Pa, 3. 0..500 Pa / -500..+500 Pa, 4. 0..1000 Pa / -1000..+1000 Pa, Ausgang: 4..20mA, incl. Anschlußset ASD-06, im Tyr 1 - Gehäuse, IP65 | PREMASGARD 1112 | Druckmessumformer | 1011 | STK | WG01 | 132.39 | 0.278 | 0.248 | 90262020 | 315 | 4251325611945
PREMASGARD 1112 | 130111120050000 | Spannungsversorgung: 15-36V DC, Druckbereiche (einstellbar über DIP-Schallter):, 1. 0..1000 Pa / -1000..+1000 Pa, 2. 0..2000 Pa / -2000..+2000 Pa , 3. 0..3000 Pa / -3000..+3000 Pa, 4. 0..5000 Pa / -5000..+5000 Pa, Ausgang: 4..20mA, incl. Anschlußset ASD-06, im Tyr 1 - Gehäuse, IP65 | PREMASGARD 1112 | Druckmessumformer | 1051 | STK | WG01 | 132.39 | 0.278 | 0.248 | 90262020 | 315 | 4251325611952
PREMASGARD 1112 | 130111120060000 | Spannungsversorgung: 24V DC, Druckbereiche (einstellbar über DIP-Schallter):, 1. 0..4000 Pa / -4000..+4000 Pa, 2. 0..6000 Pa / -6000..+6000 Pa, 3. 0..8000 Pa / -8000..+8000 Pa, 4. 0..10000 Pa / -10000..+10000 Pa, Ausgang: 4..20mA, incl. Anschlußset ASD-06, im Tyr1 - Gehäuse, IP65 | PREMASGARD 1112 | Druckmessumformer |  | STK | WG01 | 148.92 | 0.278 | 0.248 | 90262020 | 315 | 4251325611969
PREMASGARD 1112 | 130111122010000 | Spannungsversorgung: 24V DC / 15-36V DC, Druckbereiche (einstellbar über DIP-Schallter):, 1. 0..100 Pa / -100..+100 Pa, 2. 0..300 Pa / -300..+300 Pa, 3. 0..500 Pa / -500..+500 Pa, 4. 0..1000 Pa / -1000..+1000 Pa, Ausgang: 4..20mA, incl. Anschlußset ASD-06, mit bel. Display, IP65 | PREMASGARD 1112 | Druckmessumformer mit Display | 1112 | STK | WG01 | 174.42 | 0.412 | 0.382 | 90262020 | 315 | 4251325611976
PREMASGARD 1112 | 130111122050000 | Spannungsversorgung: 15-36V DC, Druckbereiche (einstellbar über DIP-Schallter):, 1. 0..1000 Pa / -1000..+1000 Pa, 2. 0..2000 Pa / -2000..+2000 Pa , 3. 0..3000 Pa / -3000..+3000 Pa, 4. 0..5000 Pa / -5000..+5000 Pa, Ausgang: 4..20mA, incl. Anschlußset ASD-06, mit bel. Display, IP65 | PREMASGARD 1112 | Druckmessumformer mit Display |  | STK | WG01 | 174.42 | 0.412 | 0.382 | 90262020 | 315 | 4251325611983
PREMASGARD 1112 | 130111122060000 | Spannungsversorgung: 24V AC/DC, Druckbereiche (einstellbar über DIP-Schallter):, 1. 0..4000 Pa / -4000..+4000 Pa, 2. 0..6000 Pa / -6000..+6000 Pa, 3. 0..8000 Pa / -8000..+8000 Pa, 4. 0..10000 Pa / -10000..+10000 Pa, Ausgang: 4..20mA, incl. Anschlußset ASD-06, mit beleuchtetem Display, im Tyr1 - Gehäuse, IP65 | PREMASGARD 1112 | Druckmessumformer mit Display |  | STK | WG01 | 187.91 | 0.278 | 0.248 | 90262020 | 315 | 4251325611990
PREMASGARD 1141 | 130111410010200 | Spannungsversorgung: 24V AC/DC, Druckbereiche (einstellbar über DIP-Schallter):, 1. 0...100 Pa / -100...+100 Pa, 2. 0...300 Pa / -300...+300 Pa, 3. 0...500 Pa / -500...+500 Pa, 4. 0...1000 Pa / -1000...+1000 Pa, Ausgang: 0-10V, incl. Anschlußset ASD-06, im Thor II - Gehäuse, IP65 | PREMASGARD 1141 | Druckmessumformer | 0..100/300/500/1000Pa (-/+) | STK | WG01 | 128.85 | 0.358 | 0.328 | 90262020 | 331 | 4251325612003
PREMASGARD 1141 | 130111410050200 | Spannungsversorgung: 24V AC/DC, Druckbereiche (einstellbar über DIP-Schallter):, 1. 0..1000 Pa / -1000..+1000 Pa, 2. 0..2000 Pa / -2000..+2000 Pa, 3. 0..3000 Pa / -3000..+3000 Pa, 4. 0..5000 Pa / -5000..+5000 Pa, Ausgang: 0-10V, incl. Anschlußset ASD-06, im Thor II - Gehäuse, IP65 | PREMASGARD 1141 | Druckmessumformer | 0..1000/2000/3000/5000Pa (-/+) | STK | WG01 | 128.85 | 0.358 | 0.328 | 90262020 | 331 | 4251325612010
PREMASGARD 1141 | 130111410110200 | Spannungsversorgung: 24V AC/DC, Druckbereiche (einstellbar über DIP-Schallter):, 1. -100...+100 Pa, 2. 0...+100 Pa, 3. -50...+50 Pa, 4. 0...+50 Pa, Ausgang: 0-10V, incl. Anschlußset ASD-06, im Thor II - Gehäuse, IP65 | PREMASGARD 1141 | Druckmessumformer | -+100/0..100/-+50/0..50Pa | STK | WG01 | 167.28 | 0.358 | 0.328 | 90262020 | 331 | 4251325612027
PREMASGARD 1141 | 130111412010200 | Spannungsversorgung: 24V AC/DC, Druckbereiche (einstellbar über DIP-Schallter):, 1. 0...100 Pa / -100...+100 Pa, 2. 0...300 Pa / -300...+300 Pa, 3. 0...500 Pa / -500...+500 Pa, 4. 0...1000 Pa / -1000...+1000 Pa, Ausgang: 0-10V, incl. Anschlußset ASD-06, im Thor II - Gehäuse, mit Display, IP65 | PREMASGARD 1141 | Druckmessumformer mit Display | 0..100/300/500/1000Pa (-/+) | STK | WG01 | 177.17 | 0.39 | 0.36 | 90262020 | 331 | 4251325612034
PREMASGARD 1141 | 130111412050200 | Spannungsversorgung: 24V AC/DC, Druckbereiche (einstellbar über DIP-Schallter):, 1. 0..1000 Pa / -1000..+1000 Pa, 2. 0..2000 Pa / -2000..+2000 Pa, 3. 0..3000 Pa / -3000..+3000 Pa, 4. 0..5000 Pa / -5000..+5000 Pa, Ausgang: 0-10V, incl. Anschlußset ASD-06, im Thor II - Gehäuse, mit Display, IP65 | PREMASGARD 1141 | Druckmessumformer mit Display | 0..1000/2000/3000/5000Pa (-/+) | STK | WG01 | 177.17 | 0.39 | 0.36 | 90262020 | 331 | 4251325612041
PREMASGARD 1141 | 130111412110200 | Spannungsversorgung: 24V AC/DC, Druckbereiche (einstellbar über DIP-Schallter):, 1. -100...+100 Pa, 2. 0...+100 Pa, 3. -50...+50 Pa, 4. 0...+50 Pa, Ausgang: 0-10V, incl. Anschlußset ASD-06, im Thor II - Gehäuse, mit Display, IP65 | PREMASGARD 1141 | Druckmessumformer mit Display | -+100/0..100/-+50/0..50Pa | STK | WG01 | 209.31 | 0.39 | 0.36 | 90262020 | 331 | 4251325612058
PREMASGARD 1142 | 130111420010200 | Spannungsversorgung: 15...36V DC, Druckbereiche (einstellbar über DIP-Schallter):, 1. 0..100 Pa / -100..+100 Pa, 2. 0..300 Pa / -300..+300 Pa, 3. 0..500 Pa / -500..+500 Pa, 4. 0..1000 Pa / -1000..+1000 Pa, Ausgang: 4-20mA, incl. Anschlußset ASD-06, im Thor II - Gehäuse, IP65 | PREMASGARD 1142 | Druckmessumformer | 0..100/300/500/1000Pa (-/+) | STK | WG01 | 135.3 | 0.358 | 0.328 | 90262020 | 331 | 4251325612065
PREMASGARD 1142 | 130111420050200 | Spannungsversorgung: 15..36V DC, Druckbereiche (einstellbar über DIP-Schallter):, 1. 0..1000 Pa / -1000..+1000 Pa, 2. 0..2000 Pa / -2000..+2000 Pa, 3. 0..3000 Pa / -3000..+3000 Pa, 4. 0..5000 Pa / -5000..+5000 Pa, Ausgang: 4-20mA, incl. Anschlußset ASD-06, im Thor II - Gehäuse, IP65 | PREMASGARD 1142 | Druckmessumformer | 0..1000/2000/3000/5000Pa (-/+) | STK | WG01 | 135.3 | 0.358 | 0.328 | 90262020 | 331 | 4251325612072
PREMASGARD 1142 | 130111420110200 | Spannungsversorgung: 15...36VDC, Druckbereiche (einstellbar über DIP-Schallter):, 1. 0...100 Pa, 2. 0...50 Pa, 3. -100...+100 Pa, 4. -50...+50 Pa, Ausgang: 4..20mA, incl. Anschlußset ASD-06, im Thor II - Gehäuse, IP65 | PREMASGARD 1142 | Druckmessumformer | -+100/0..100/-+50/0..50Pa | STK | WG01 | 167.28 | 0.358 | 0.328 | 90262020 | 331 | 4251325612089
PREMASGARD 1142 | 130111422010200 | Spannungsversorgung: 15-35V DC, Druckbereiche (einstellbar über DIP-Schallter):, 1. 0..100 Pa / -100..+100 Pa, 2. 0..300 Pa / -300..+300 Pa, 3. 0..500 Pa / -500..+500 Pa, 4. 0..1000 Pa / -1000..+1000 Pa, Ausgang: 4-20mA, incl. Anschlußset ASD-06, im Thor II - Gehäuse, mit Display, IP65 | PREMASGARD 1142 | Druckmessumformer mit Display | 0..100/300/500/1000Pa (-/+) | STK | WG01 | 177.17 | 0.39 | 0.36 | 90262020 | 331 | 4251325612096
PREMASGARD 1142 | 130111422050200 | Spannungsversorgung: 15-35V DC, Druckbereiche (einstellbar über DIP-Schallter):, 1. 0..1000 Pa / -1000..+1000 Pa, 2. 0..2000 Pa / -2000..+2000 Pa, 3. 0..3000 Pa / -3000..+3000 Pa, 4. 0..5000 Pa / -5000..+5000 Pa, Ausgang: 4-20mA, incl. Anschlußset ASD-06, im Thor II - Gehäuse, mit Display, IP65 | PREMASGARD 1142 | Druckmessumformer mit Display | 0..1000/2000/3000/5000Pa (-/+) | STK | WG01 | 177.17 | 0.39 | 0.36 | 90262020 | 331 | 4251325612102
PREMASGARD 1142 | 130111422110200 | Spannungsversorgung: 15-36V DC, Druckbereiche (einstellbar über DIP-Schallter):, 1. 0...100 Pa, 2. 0...50 Pa, 3. -100...+100 Pa, 4. -50...+50 Pa, Ausgang: 4..20mA, incl. Anschlußset ASD-06, im Thor II - Gehäuse, mit Display, IP65 | PREMASGARD 1142 | Druckmessumformer mit Display | -+100/0..100/-+50/0..50Pa | STK | WG01 | 209.31 | 0.39 | 0.36 | 90262020 | 331 | 4251325612119
ALD-U | 130111510080100 | Spannungsversorgung: 15-36V DC oder 24V AC, MB: 850mbar - 1150mbar, Ausgang: 0-10V, im Thor I - Gehäuse, IP65 | ALD-U | Messumformer für | atmosphärischen Luftdruck | STK | WG01 | 223.33 | 0.412 | 0.382 | 90262020 | 341 | 4251325612126
ALD-U_LCD | 130111511080100 | Spannungsversorgung: 15-36V DC oder 24V AC, MB: 850mbar - 1150mbar, Ausgang: 0-10V, im Thor I - Gehäuse, mit Display, IP65 | ALD-U_DISPLAY | Messumformer für | atmosphärischen Luftdruck | STK | WG01 | 274.87 | 0.412 | 0.382 | 90262020 | 341 | 4251325612133
ALD-I | 130111520080100 | Spannungsversorgung: 15-36V DC, MB: 850mbar - 1150mbar, Ausgang: 4-20mA, im Thor I - Gehäuse, IP65 | ALD-I | Messumformer für | atmosphärischen Luftdruck | STK | WG01 | 223.33 | 0.412 | 0.382 | 90262020 | 341 | 4251325612140
ALD-I_LCD | 130111521080100 | Spannungsversorgung: 15-36V DC, MB: 850mbar - 1150mbar, Ausgang: 4..20mA, im Thor I - Gehäuse, mit Display, IP65 | ALD-I-DISPLAY | Messumformer für | atmosphärischen Luftdruck | STK | WG01 | 274.87 | 0.412 | 0.382 | 90262020 | 341 | 4251325612157
PREMASGARD 1161 | 130111612160200 | Spannungsversorgung: 24V AC und 15...35V DC, Volumenstrom bei K=3000: 94800m3/h, K = einstellbar: 1...3000, Ausgang: 0-10V, incl. Anschlußset ASD-06, im Thor II - Gehäuse, mit Display, IP65 | PREMASGARD 1161 | Volumenstrommessumformer | mit Display - 1000Pa | STK | WG01 | 204.02 | 0.278 | 0.248 | 90262020 | 339 | 4251325612164
PREMASGARD 1161 | 130111612170200 | Spannungsversorgung: 24V AC und 15...35V DC, Volumenstrom bei K=3000: 212100m3/h, K = einstellbar: 1...3000, Ausgang: 0-10V, incl. Anschlußset ASD-06, im Thor II - Gehäuse, mit Display, IP65 | PREMASGARD 1161 | Volumenstrommessumformer | mit Display - 5000Pa | STK | WG01 | 204.02 | 0.278 | 0.248 | 90262020 | 339 | 4251325612171
PREMASGARD 1210 | 130112140010200 | Spannungsversorgung: 24V AC/DC, Druckbereich -1000..1000Pa, Ausgang: Modbus, incl. Anschlußset ASD-06, IP65 | PREMASGARD 1210 | Druckmessumformer | mit Modbus RTU Schnittstelle | STK | WG01 | 152.49 | 0.278 | 0.248 | 90262020 | 71 | 4251325612188
PREMASGARD 1210 | 130112140050200 | Spannungsversorgung: 24V AC/DC, Druckbereich -5000..5000Pa, Ausgang: Modbus, incl. Anschlußset ASD-06, IP65 | PREMASGARD 1210 | Druckmessumformer | mit Modbus RTU Schnittstelle | STK | WG01 | 152.49 | 0.278 | 0.248 | 90262020 | 71 | 4251325612195
PREMASGARD 1210_LCD | 130112142010200 | Spannungsversorgung: 24V AC/DC, Druckbereich -1000..1000Pa, Ausgang: Modbus, incl. Anschlußset ASD-06, mit Display, IP65 | PREMASGARD 1210 | Druckmessumformer | mit Modbus RTU Schnittstelle | STK | WG01 | 200.74 | 0.278 | 0.248 | 90262020 | 71 | 4251325612201
PREMASGARD 1210_LCD | 130112142050200 | mit Display, Spannungsversorgung: 24V AC/DC, Druckbereich -5000..5000Pa, Ausgang: Modbus RTU, incl. Anschlußset ASD-06, IP65 | PREMASGARD 1210 | Druckmessumformer | mit Modbus RTU Schnittstelle | STK | WG01 | 200.74 | 0.278 | 0.248 | 90262020 | 71 | 4251325612218
SHD-U_1_AC/DC | 130121110520220 | Spannungsversorgung: 24 AC/DC, MB: 0-1 bar, Ausgang: 0-10V, Anschluß: G 1/2, incl. Winkelstecker Form A, IP65 | SHD-U 1 | Drucktransmitter |  | STK | WG01 | 180.93 | 0.208 | 0.178 | 90262020 | 349 | 4251325612225
SHD-U_2,5_AC/DC | 130121110530220 | Spannungsversorgung: 24V AC/DC, MB: 0-2,5 bar, Ausgang: 0-10V, Anschluß: G 1/2, incl. Winkelstecker Form A, IP65 | SHD-U 2,5 | Drucktransmitter |  | STK | WG01 | 180.93 | 0.053 | 0.023 | 90262020 | 349 | 4251325612232
SHD-U_6_AC/DC | 130121110550220 | Spannungsversorgung: 24V ac/dc, MB: 0-6 bar, Ausgang: 0-10V, Anschluß: G 1/2, incl. Winkelstecker Form A, IP65 | SHD-U 6 | Drucktransmitter |  | STK | WG01 | 130.99 | 0.242 | 0.212 | 90262020 | 349 | 4251325612249
SHD-U_10_AC/DC | 130121110560220 | Spannungsversorgung: 24V ac/dc, MB: 0-10 bar, Ausgang: 0-10V, Anschluß: G 1/2, incl. Winkelstecker Form A, IP65 | SHD-U 10 | Drucktransmitter |  | STK | WG01 | 130.99 | 0.208 | 0.178 | 90262020 | 349 | 4251325612256
SHD-U_16_AC/DC | 130121110570220 | Spannungsversorgung: 24V ac/dc, MB: 0-16 bar, Ausgang: 0-10V, Anschluß: G 1/2, incl. Winkelstecker Form A, IP65 | SHD-U 16 | Drucktransmitter |  | STK | WG01 | 130.99 | 0.208 | 0.178 | 90262020 | 349 | 4251325612263
SHD-U_25_AC/DC | 130121110580220 | Spannungsversorgung: 24 AC/DC, MB: 0-25 bar, Ausgang: 0-10V, Anschluß: G 1/2, incl. Winkelstecker Form A, IP65 | SHD-U 25 | Drucktransmitter |  | STK | WG01 | 180.93 | 0.242 | 0.212 | 90262020 | 349 | 4251325612270
SHD-U_40_AC/DC | 130121110590220 | Spannungsversorgung: 24V ac/dc, MB: 0-40 bar, Ausgang: 0-10V, Anschluß: G1/2" and G1/4", incl. Winkelstecker Form A, IP65 | SHD-U 40 | Drucktransmitter |  | STK | WG01 | 180.93 | 0.184 | 0.154 | 90262020 | 349 | 4251325612287
SHD-I_1 | 130121120520120 | Spannungsversorgung: 24V dc, Meßbereich: 0-1 bar, Ausgang: 4...20mA, Anschluß: G 1/2, incl. Winkelstecker Form A, IP65 | SHD-I 1 | Druckmessumformer SHD |  | STK | WG01 | 180.93 | 0.053 | 0.023 | 90262020 | 349 | 4251325612294
SHD-I_2,5 | 130121120530120 | Spannungsversorgung: 24V dc, Meßbereich: 0-2,5 bar, Ausgang: 4...20mA, Anschluß: G 1/2, incl. Winkelstecker Form A, IP65 | SHD-I 2,5 | Druckmessumformer SHD |  | STK | WG01 | 180.93 | 0.202 | 0.172 | 90262020 | 349 | 4251325612300
SHD-I_6 | 130121120550120 | Spannungsversorgung: 12..32V DC, Meßbereich: 0-6 bar, Ausgang: 4...20mA, Anschluß: G 1/2, inkl. Winkelstecker Form A, IP65 | SHD-I 6 | Druckmessumformer SHD |  | STK | WG01 | 130.99 | 0.204 | 0.174 | 90262020 | 349 | 4251325612317
SHD-I_10_1/2 | 130121120560120 | Spannungsversorgung: 12..32V DC, Meßbereich: 0-10 bar, Ausgang: 4...20mA, Anschluß: G 1/2, incl. Winkelstecker Form A, IP65 | SHD-I 10 | Druckmessumformer SHD |  | STK | WG01 | 130.99 | 0.202 | 0.172 | 90262020 | 349 | 4251325612324
SHD-I_16 | 130121120570120 | Spannungsversorgung: 12..32V DC, Meßbereich: 0-16 bar, Ausgang: 4...20mA, Anschluß: G 1/2, incl. Winkelstecker Form A, IP65 | SHD-I 16 | Druckmessumformer SHD |  | STK | WG01 | 130.99 | 0.202 | 0.172 | 90262020 | 349 | 4251325612331
SHD-I_25 | 130121120580120 | Spannungsversorgung: 24V dc, Meßbereich: 0-25 bar, Ausgang: 4...20mA, Anschluß: G 1/2, incl. Winkelstecker Form A, IP65 | SHD-I 25 | Druckmessumformer SHD |  | STK | WG01 | 180.93 | 0.202 | 0.172 | 90262020 | 349 | 4251325612348
SHD-I_40 | 130121120590120 | Spannungsversorgung: 24V dc, Meßbereich: 0-40 bar, Ausgang: 4...20mA, Anschluß: G 1/2, incl. Winkelstecker Form A, IP65 | SHD-I 40 | Druckmessumformer SHD |  | STK | WG01 | 180.93 | 0.202 | 0.172 | 90262020 | 349 | 4251325612355
SHD-SD-U_6 | 130121210550120 | Spannungsversorgung: 24V AC/DC, MB: 0-6 bar, Ausgang: 0-10V, Anschluß: G 1/2, incl. Winkelstecker Form A, IP65 | SHD-SD-U 6 | Drucktransmitter | 0-10V | STK | WG01 | 109.52 | 0.278 | 0.248 | 90262020 | 348 | 4251325612362
SHD-SD-U_10 | 130121210560120 | Spannungsversorgung: 24V AC/DC, MB: 0-10 bar, Ausgang: 0-10V, Anschluß: G 1/2, incl. Winkelstecker Form A, IP65 | SHD-SD-U 10 | Drucktransmitter | 0-10V | STK | WG01 | 109.52 | 0.282 | 0.252 | 90262020 | 348 | 4251325612379
SHD-SD-U_16 | 130121210570120 | Spannungsversorgung: 24V AC/DC, MB: 0-16 bar, Ausgang: 0-10V, Anschluß: G 1/2, incl. Winkelstecker Form A, IP65 | SHD-SD-U 16 | Drucktransmitter | 0-10V | STK | WG01 | 109.52 | 0.282 | 0.252 | 90262020 | 348 | 4251325612386
SHD-SD-I_6 | 130121220550000 | Spannungsversorgung: 24V dc, MB: 0-6 bar, Ausgang: 4..20mA, Anschluß: G 1/2, incl. Winkelstecker Form A, IP65 | SHD-SD-I 6 | Drucktransmitter | 4...20mA | STK | WG01 | 109.52 | 0.278 | 0.248 | 90262020 | 348 | 4251325612393
SHD-SD-I_10 | 130121220560000 | Spannungsversorgung: 24V dc, MB: 0-10 bar, Ausgang: 4..20mA, Anschluß: G 1/2, incl. Winkelstecker Form A, IP65 | SHD-SD-I 10 | Drucktransmitter | 4...20mA | STK | WG01 | 109.52 | 0.282 | 0.252 | 90262020 | 348 | 4251325612409
SHD-SD-I_16 | 130121220570000 | Spannungsversorgung: 24V dc, MB: 0-16 bar, Ausgang: 4..20mA, Anschluß: G 1/2, incl. Winkelstecker Form A, IP65 | SHD-SD-I 16 | Drucktransmitter | 4...20mA | STK | WG01 | 109.52 | 0.282 | 0.252 | 90262020 | 348 | 4251325612416
SHD 692-900 | 130141210500000 | Spannungsversorgung: 24V AC, MB: 0-0,1 bar, Ausgang: 0-10V, 3-Leiteranschluß, Anschluß: G 1/8 B, incl. Montagewinkel, Dichtung EPDM, Rohranschluß 6mm Messing vernickelt!, messstoffberührende Teile: INOX 1.4305 und Keramik, IP65 | SHD 692-900 | Differenzdrucktransmitter |  | STK | WG02 | 513.24 | 0.74 | 0.71 | 90262020 | 351 | 4251325612423
SHD 692-907 | 130141210510000 | Spannungsversorgung: 24V AC, MB: 0-0,5 bar, Ausgang: 0-10V, 3-Leiteranschluß, Anschluß: G 1/8 B, incl. Montagewinkel, Dichtung EPDM, Rohranschluß 6mm Messing vernickelt!, messstoffberührende Teile: INOX 1.4305 und Keramik, IP65 | SHD 692-907 | Differenzdrucktransmitter |  | STK | WG02 | 513.24 | 0.74 | 0.71 | 90262020 | 351 | 4251325612430
SHD 692-912 | 130141210520000 | Spannungsversorgung: 24V AC, MB: 0-1 bar, Ausgang: 0-10V, 3-Leiteranschluß, Anschluß: G 1/8 B, incl. Montagewinkel, Dichtung EPDM, Rohranschluß 6mm Messing vernickelt!, messstoffberührende Teile:, INOX 1.4305 und Keramik, IP65 | SHD 692-912 | Differenzdrucktransmitter |  | STK | WG02 | 513.24 | 0.74 | 0.71 | 90262020 | 351 | 4251325612447
SHD 692-916 | 130141210530000 | Spannungsversorgung: 24V AC, MB: 0-2,5 bar, Ausgang: 0-10V, 3-Leiteranschluß, Anschluß: G 1/8 B, incl. Montagewinkel, Dichtung EPDM, Rohranschluß 6mm Messing vernickelt!, messstoffberührende Teile: INOX 1.4305 und Keramik, IP65 | SHD 692-916 | Differenzdrucktransmitter |  | STK | WG02 | 513.24 | 0.74 | 0.71 | 90262020 | 351 | 4251325612454
SHD 692-918 | 130141210540000 | Spannungsversorgung: 24V AC, MB: 0-4 bar, Ausgang: 0-10V, 3-Leiteranschluß, Anschluß: G 1/8 B, incl. Montagewinkel, Dichtung EPDM, Rohranschluß 6mm Messing vernickelt!, messstoffberührende Teile: INOX 1.4305 und Keramik, IP65 | SHD 692-918 | Differenzdrucktransmitter |  | STK | WG02 | 513.24 | 0.74 | 0.71 | 90262020 | 351 | 4251325612461
SHD 400-U_VA_4 | 130141310540139 | Spannungsversorgung: 24V AC/DC (± 20%), Ausgang: 0-10V, Gehäusematerial: Edelstahl 1.4305, statischer Betriebsdruck: max. 21 bar, Nenndruck: 4 bar, Prozessanschluss: Innengewinde G1/8, el. Anschluss: Steckanschluss, DIN EN 175301-803 A | SHD 400 U VA 4 BAR | Differenzdrucktransmitter | SHD400, 4 bar, 0-10V, VA | STK | WG01 | 311.1 | 0.423 | 0.393 | 90262020 | 347 | 4251325612478
SHD 400-U_VA_6 | 130141310550139 | Spannungsversorgung: 24V AC/DC (± 20%), Ausgang: 0-10V, Gehäusematerial: Edelstahl 1.4305, statischer Betriebsdruck: max. 21 bar, Nenndruck: 6 bar, Prozessanschluss: Innengewinde G1/8, el. Anschluss: Steckanschluss, DIN EN 175301-803 A | SHD 400 U VA 6 BAR | Differenzdrucktransmitter | SHD400, 6 bar, 0-10V, VA | STK | WG01 | 311.1 | 0.423 | 0.393 | 90262020 | 347 | 4251325612485
SHD 400-U_VA_10 | 130141310560139 | Spannungsversorgung: 24V AC/DC (± 20%), Ausgang: 0-10V, Gehäusematerial: Edelstahl 1.4305, statischer Betriebsdruck: max. 45 bar, Nenndruck: 10 bar, Prozessanschluss: Innengewinde G1/8, el. Anschluss: Steckanschluss, DIN EN 175301-803 A | SHD 400 U VA 10 BAR | Differenzdrucktransmitter | SHD400, 10 bar, 0-10V, VA | STK | WG01 | 311.1 | 0.423 | 0.393 | 90262020 | 347 | 4251325612492
SHD 400-U_VA_2 | 130141310850139 | Spannungsversorgung: 24V AC/DC (± 20%), Ausgang: 0-10V, Gehäusematerial: Edelstahl 1.4305, statischer Betriebsdruck: max. 21 bar, Nenndruck: 2 bar, Prozessanschluss: Innengewinde G1/8, el. Anschluss: Steckanschluss, DIN EN 175301-803 A | SHD 400 U VA 2 BAR | Differenzdrucktransmitter | SHD400, 2 bar, 0-10V, VA | STK | WG01 | 311.1 | 0.423 | 0.393 | 90262020 | 347 | 4251325612508
SHD 400-I_VA_4 | 130141320540139 | Spannungsversorgung: 24V DC (± 20%), Ausgang: 4…20mA, Gehäusematerial: Edelstahl 1.4305, statischer Betriebsdruck: max. 21 bar, Nenndruck: 4 bar, Prozessanschluss: Innengewinde G1/8, el. Anschluss: Steckanschluss, DIN EN 175301-803 A | SHD 400 I VA 4 BAR | Differenzdrucktransmitter | SHD400, 4 bar, 4...20mA, VA | STK | WG01 | 311.1 | 0.423 | 0.393 | 90262020 | 347 | 4251325612515
SHD 400-I_VA_6 | 130141320550139 | Spannungsversorgung: 24V DC (± 20%), Ausgang: 4…20mA, Gehäusematerial: Edelstahl 1.4305, statischer Betriebsdruck: max. 21 bar, Nenndruck: 6 bar, Prozessanschluss: Innengewinde G1/8, el. Anschluss: Steckanschluss, DIN EN 175301-803 A | SHD 400 I VA 6 BAR | Differenzdrucktransmitter | SHD400, 6 bar, 4...20mA, VA | STK | WG01 | 311.1 | 0.423 | 0.393 | 90262020 | 347 | 4251325612522
SHD 400-I_VA_10 | 130141320560139 | Spannungsversorgung: 24V DC (± 20%), Ausgang: 4…20mA, Gehäusematerial: Edelstahl 1.4305, statischer Betriebsdruck: max. 45 bar, Nenndruck: 10 bar, Prozessanschluss: Innengewinde G1/8, el. Anschluss: Steckanschluss, DIN EN 175301-803 A | SHD 400 I VA 10 BAR | Differenzdrucktransmitter | SHD400, 10 bar, 4...20mA, VA | STK | WG01 | 311.1 | 0.423 | 0.393 | 90262020 | 347 | 4251325612539
SHD 400-I_VA_2 | 130141320850139 | Spannungsversorgung: 24V DC (± 20%), Ausgang: 4…20mA, Gehäusematerial: Edelstahl 1.4305, statischer Betriebsdruck: max. 21 bar, Nenndruck: 2 bar, Prozessanschluss: Innengewinde G1/8, el. Anschluss: Steckanschluss, DIN EN 175301-803 A | SHD 400 I VA 2 BAR | Differenzdrucktransmitter | SHD400, 2 bar, 4...20mA, VA | STK | WG01 | 311.1 | 0.423 | 0.393 | 90262020 | 347 | 4251325612546
PREMASGARD 7110_TYR2 | 130171110010200 | Spannungsversorgung: 24V AC/DC, Druckbereiche (einstellbar über DIP-Schallter):, 1. 0...1000 Pa / -1000...+1000 Pa, 2. 0...500 Pa / -500...+500 Pa, 3. 0...300 Pa / -300...+300 Pa, 4. 0...100 Pa / -100...+100 Pa, Ausgang: 0-10V, incl. Anschlußset ASD-06, IP65 | PREMASGARD 7110 | Druckmessumformer | 0..100/300/500/1000Pa (-/+) | STK | WG02 | 141.78 | 0.31 | 0.28 | 90262020 | 319 | 4251325612553
PREMASGARD 7110_TYR2 | 130171110050200 | Spannungsversorgung: 24V AC/DC, Druckbereiche (einstellbar über DIP-Schallter):, 1. 0..5000 Pa / -5000..+5000 Pa, 2. 0..3000 Pa / -3000..+3000 Pa, 3. 0..2000 Pa / -2000..+2000 Pa, 4. 0..1000 Pa / -1000..+1000 Pa, Ausgang: 0-10V, incl. Anschlußset ASD-06, IP65 | PREMASGARD 7110 | Druckmessumformer | 0..1000/2000/3000/5000Pa (-/+) | STK | WG02 | 141.78 | 0.31 | 0.28 | 90262020 | 319 | 4251325612560
PREMASGARD 7110_TYR2 | 130171110110200 | Spannungsversorgung: 24V AC/DC, Druckbereiche (einstellbar über DIP-Schallter):, 1. 0..100 Pa / -100..+100 Pa, 2. 0..50 Pa / -50..+50 Pa, Ausgang: 0-10V, incl. Anschlußset ASD-06, IP65 | PREMASGARD 7110 | Druckmessumformer | -+100/0..100/-+50/0..50Pa | STK | WG02 | 178.5 | 0.31 | 0.28 | 90262020 | 319 | 4251325612577
PREMASGARD 7110_TYR2 | 130171110370200 | Spannungsversorgung: 24V AC/DC, Druckbereiche (einstellbar über DIP-Schallter):, 1. 0..25 Pa / -25..+25 Pa, Ausgang: 0-10V, incl. Anschlußset ASD-06, IP65 | PREMASGARD 7110 | Druckmessumformer | -+25/0..25 | STK | WG02 | 228.48 | 0.31 | 0.28 | 90262020 | 319 | 4251325612584
PREMASGARD 7110_LCD_TYR2 | 130171114010200 | mit Display, Spannungsversorgung: 24V AC/DC, Druckbereiche (einstellbar über DIP-Schallter):, 1. 0...1000 Pa / -1000...+1000 Pa, 2. 0...500 Pa / -500...+500 Pa, 3. 0...300 Pa / -300...+300 Pa, 4. 0...100 Pa / -100...+100 Pa, Ausgang: 0-10V, incl. Anschlußset ASD-06, IP65 | PREMASGARD 7110 | Druckmessumformer | 0..100/300/500/1000Pa (-/+) | STK | WG02 | 198.9 | 0.31 | 0.28 | 90262020 | 319 | 4251325612591
PREMASGARD 7110_LCD_TYR2 | 130171114050200 | mit Display, Spannungsversorgung: 24V AC/DC, Druckbereiche (einstellbar über DIP-Schallter):, 1. 0..5000 Pa / -5000..+5000 Pa, 2. 0..3000 Pa / -3000..+3000 Pa, 3. 0..2000 Pa / -2000..+2000 Pa, 4. 0..1000 Pa / -1000..+1000 Pa, Ausgang: 0-10V, incl. Anschlußset ASD-06, IP65 | PREMASGARD 7110 | Druckmessumformer | 0..1000/2000/3000/5000Pa (-/+) | STK | WG02 | 198.9 | 0.31 | 0.28 | 90262020 | 319 | 4251325612607
PREMASGARD 7110_LCD_TYR2 | 130171114110200 | mit Display, Spannungsversorgung: 24V AC/DC, Druckbereiche (einstellbar über DIP-Schallter):, 1. 0..100 Pa / -100..+100 Pa, 2. 0..50 Pa / -50..+50 Pa, Ausgang: 0-10V, incl. Anschlußset ASD-06, IP65 | PREMASGARD 7110 | Druckmessumformer | -+100/0..100/-+50/0..50Pa | STK | WG02 | 229.5 | 0.31 | 0.28 | 90262020 | 319 | 4251325612614
PREMASGARD 7110_LCD_TYR2 | 130171114370200 | mit Display, Spannungsversorgung: 24V AC/DC, Druckbereiche (einstellbar über DIP-Schallter):, 1. 0..25 Pa / -25..+25 Pa, Ausgang: 0-10V, incl. Anschlußset ASD-06, IP65 | PREMASGARD 7110 | Druckmessumformer | -+25/0..25 | STK | WG02 | 270.51 | 0.31 | 0.28 | 90262020 | 319 | 4251325612621
PREMASGARD 7110_TYR2 | 130171120010100 | Spannungsversorgung: 15...36V DC, Druckbereiche (einstellbar über DIP-Schallter):, 1. 0...1000 Pa / -1000...+1000 Pa, 2. 0...500 Pa / -500...+500 Pa, 3. 0...300 Pa / -300...+300 Pa, 4. 0...100 Pa / -100...+100 Pa, Ausgang: 4-20mA, incl. Anschlußset ASD-06, IP65 | PREMASGARD 7110 | Druckmessumformer | 0..100/300/500/1000Pa (-/+) | STK | WG02 | 141.78 | 0.31 | 0.28 | 90262020 | 319 | 4251325612638
PREMASGARD 7110_TYR2 | 130171120050100 | Spannungsversorgung: 15..36V DC, Druckbereiche (einstellbar über DIP-Schallter):, 1. 0..5000 Pa / -5000..+5000 Pa, 2. 0..3000 Pa / -3000..+3000 Pa, 3. 0..2000 Pa / -2000..+2000 Pa, 4. 0..1000 Pa / -1000..+1000 Pa, Ausgang: 4-20mA, incl. Anschlußset ASD-06, IP65 | PREMASGARD 7110 | Druckmessumformer | 0..1000/2000/3000/5000Pa (-/+) | STK | WG02 | 141.78 | 0.381 | 0.351 | 90262020 | 319 | 4251325612645
PREMASGARD 7110_TYR2 | 130171120110100 | Spannungsversorgung: 15...36VDC, Druckbereiche (einstellbar über DIP-Schallter):, 1. 0..100 Pa / -100..+100 Pa, 2. 0..50 Pa / -50..+50 Pa, Ausgang: 4..20mA, incl. Anschlußset ASD-06, IP65 | PREMASGARD 7110 | Druckmessumformer | -+100/0..100/-+50/0..50Pa | STK | WG02 | 178.5 | 0.31 | 0.288 | 90262020 | 319 | 4251325612652
PREMASGARD 7110_TYR2 | 130171120370200 | Spannungsversorgung: 15...36V DC, Druckbereiche (einstellbar über DIP-Schallter):, 1. 0..25 Pa / -25..+25 Pa, Ausgang: 4...20mA, incl. Anschlußset ASD-06, IP65 | PREMASGARD 7110 | Druckmessumformer | -+25/0..25 | STK | WG02 | 228.48 | 0.31 | 0.28 | 90262020 | 319 | 4251325612669
PREMASGARD 7110_LCD_TYR2 | 130171124010100 | mit Display, Spannungsversorgung: 15..36V DC, Druckbereiche (einstellbar über DIP-Schallter):, 1. 0...1000 Pa / -1000...+1000 Pa, 2. 0...500 Pa / -500...+500 Pa, 3. 0...300 Pa / -300...+300 Pa, 4. 0...100 Pa / -100...+100 Pa, Ausgang: 4..20mA, incl. Anschlußset ASD-06, IP65 | PREMASGARD 7110 | Druckmessumformer | 0..100/300/500/1000Pa (-/+) | STK | WG02 | 198.9 | 0.31 | 0.28 | 90262020 | 319 | 4251325612676
PREMASGARD 7110_LCD_TYR2 | 130171124050100 | mit Display, Spannungsversorgung: 15..36V DC, Druckbereiche (einstellbar über DIP-Schallter):, 1. 0..5000 Pa / -5000..+5000 Pa, 2. 0..3000 Pa / -3000..+3000 Pa, 3. 0..2000 Pa / -2000..+2000 Pa, 4. 0..1000 Pa / -1000..+1000 Pa, Ausgang: 4..20mA, incl. Anschlußset ASD-06, IP65 | PREMASGARD 7110 | Druckmessumformer | 0..1000/2000/3000/5000Pa (-/+) | STK | WG02 | 198.9 | 0.386 | 0.356 | 90262020 | 319 | 4251325612683
PREMASGARD 7110_LCD_TYR2 | 130171124110100 | mit Display, Spannungsversorgung: 15-36V DC, Druckbereiche (einstellbar über DIP-Schallter):, 1. 0..100 Pa / -100..+100 Pa, 2. 0..50 Pa / -50..+50 Pa, Ausgang: 4..20mA, incl. Anschlußset ASD-06, IP65 | PREMASGARD 7110 | Druckmessumformer | -+100/0..100/-+50/0..50Pa | STK | WG02 | 229.5 | 0.31 | 0.28 | 90262020 | 319 | 4251325612690
PREMASGARD 7110_LCD_TYR2 | 130171124370200 | mit Display, Spannungsversorgung: 24V DC, Druckbereiche (einstellbar über DIP-Schallter):, 1. 0..25 Pa / -25..+25 Pa, Ausgang: 4...20mA, incl. Anschlußset ASD-06, IP65 | PREMASGARD 7110 | Druckmessumformer | -+25/0..25 | STK | WG02 | 270.51 | 0.31 | 0.28 | 90262020 | 319 | 4251325612706
PREMASREG 1141 | 130211412011200 | Spannungsversorgung: 24V AC/DC, Druckbereiche (einstellbar über DIP-Schallter):, 1. 0..100 Pa / -100..+100 Pa, 2. 0..300 Pa / -300..+300 Pa, 3. 0..500 Pa / -500..+500 Pa, 4. 0..1000 Pa / -1000..+1000 Pa, Ausgang: 0-10V; 1x Wechslerkontakt, incl. Anschlußset ASD-06, im Thor II - Gehäuse, mit Display, IP65 | PREMASREG 1141 | Druckmessumformer mit Display | 0..100/300/500/1000Pa (-/+) | STK | WG01 | 182.53 | 0.31 | 0.28 | 90262020 | 335 | 4251325612713
PREMASREG 1141 | 130211412051200 | Spannungsversorgung: 24V AC/DC, Druckbereiche (einstellbar über DIP-Schallter):, 1. 0..1000 Pa / -1000..+1000 Pa, 2. 0..2000 Pa / -2000..+2000 Pa, 3. 0..3000 Pa / -3000..+3000 Pa, 4. 0..5000 Pa / -5000..+5000 Pa, Ausgang: 0-10V; 1x Wechslerkontakt, incl. Anschlußset ASD-06, im Thor II - Gehäuse, mit Display, IP65 | PREMASREG 1141 | Druckmessumformer mit Display | 0..1000/2000/3000/5000Pa (-/+) | STK | WG01 | 182.53 | 0.31 | 0.28 | 90262020 | 335 | 4251325612720
PREMASREG 1160 | 130211612161200 | Spannungsversorgung: 24V AC/DC, Volumenstrom bei K=3000: 94800m3/h, K = einstellbar: 1...3000, Ausgang: 0-10V, Ausgang Wechsler, incl. Anschlußset ASD-06, im Thor II - Gehäuse, mit Display, IP65 | PREMASREG 1160 | Volumenstrommessumformer | mit Display u. Wechsler 1000Pa | STK | WG01 | 211.52 | 0.03 | 0 | 90262020 | 339 | 4251325612737
PREMASREG 1160 | 130211612171200 | Spannungsversorgung: 24V AC DC, Volumenstrom bei K=3000: 212100m3/h, K = einstellbar: 1...3000, Ausgang: 0-10V, Ausgang Wechsler, incl. Anschlußset ASD-06, im Thor II - Gehäuse, mit Display, IP65 | PREMASREG 1160 | Volumenstrommessumformer | mit Display u. Wechsler 5000Pa | STK | WG01 | 211.52 | 0.31 | 0.28 | 90262020 | 339 | 4251325612744
DS-106 | 130240110000000 | RB: 20...300Pa, 1 x Wechsler, IP54, inkl. Anschlussset ASD-06 | DS-106 | Differenzdruckschalter f. Luft |  | STK | WG01 | 44.88 | 0.192 | 0.162 | 90262020 | 345 | 4251325612751
DS-106_A | 130240120000000 | RB: 50...500Pa, 1 x Wechsler, IP54, inkl. Anschlussset ASD-06 | DS-106 A | Differenzdruckschalter f. Luft |  | STK | WG01 | 44.88 | 0.192 | 0.162 | 90262020 | 345 | 4251325612768
DS-106_B | 130240130000000 | RB: 100....1000Pa, 1 x Wechsler, IP54, inkl. Anschlussset ASD-06 | DS-106 B | Differenzdruckschalter f. Luft |  | STK | WG01 | 44.88 | 0.192 | 0.162 | 90262020 | 345 | 4251325615394
DS-106_C | 130240140000000 | RB: 500....2000Pa, 1 x Wechsler, IP54, inkl. Anschlussset ASD-06 | DS-106 C | Differenzdruckschalter f. Luft |  | STK | WG01 | 44.88 | 0.19 | 0.16 | 90262020 | 345 | 4251325615417
DS-106_D | 130240150000000 | RB: 1000....5000Pa, 1 x Wechsler, IP54, inkl. Anschlussset ASD-06 | DS-106 D | Differenzdruckschalter f. Luft |  | STK | WG01 | 44.88 | 0.192 | 0.162 | 90262020 | 345 | 4251325612799
DS-205_B | 130240220000000 | RB: 50..500Pa, 1 x Wechsler, IP54, inkl. Anschlussset ASD-06 | DS-205 B | Differenzdruckschalter f. Luft | 50...500 Pa | STK | WG03B | 29.61 | 0.22 | 0.19 | 90262020 | 345 | 4251325612805
DS-205_F | 130240260000000 | RB: 20...300Pa, 1 x Wechsler, IP54, inkl. Anschlussset ASD-06 | DS-205 F | Differenzdruckschalter f. Luft | 20...300 Pa | STK | WG03B | 29.61 | 0.22 | 0.19 | 90262020 | 345 | 4251325615431
DS-205_D | 130240270000000 | RB: 100...1000Pa, 1 x Wechsler, IP54, inkl. Anschlussset ASD-06 | DS-205 D | Differenzdruckschalter f. Luft | 100...1000 Pa | STK | WG03B | 29.61 | 0.22 | 0.19 | 90262020 | 345 | 4251325612829
PREMASREG 7111_TYR2 | 130271114011200 | mit Display, Spannungsversorgung: 24V AC/DC, Druckbereiche (einstellbar über DIP-Schallter):, 1. 0...1000 Pa / -1000...+1000 Pa, 2. 0...500 Pa / -500...+500 Pa, 3. 0...300 Pa / -300...+300 Pa, 4. 0...100 Pa / -100...+100 Pa, Ausgang: 0-10V; 1x Wechslerkontakt, incl. Anschlußset ASD-06, IP65 | PREMASREG 7111 | Druckmessumformer/ -schalter | 0..100/300/500/1000Pa (-/+) | STK | WG02 | 202.98 | 0.31 | 0.28 | 90262020 | 323 | 4251325612836
PREMASREG 7111_TYR2 | 130271114051200 | mit Display, Druckbereiche (einstellbar über DIP-Schallter):, 1. 0..5000 Pa / -5000..+5000 Pa, 2. 0..3000 Pa / -3000..+3000 Pa, 3. 0..2000 Pa / -2000..+2000 Pa, 4. 0..1000 Pa / -1000..+1000 Pa, Ausgang: 0-10V; 1x Wechslerkontakt, incl. Anschlußset ASD-06, IP65 | PREMASREG 7111 | Druckmessumformer/ -schalter | 0..1000/2000/3000/5000Pa (-/+) | STK | WG02 | 202.98 | 0.31 | 0.28 | 90262020 | 323 | 4251325615455
PREMASREG 7161_TYR2 | 130271614161200 | Spannungsversorgung: 24V AC/DC, Volumenstrom bei K=3000: 94800m3/h, K = einstellbar: 1...3000, Ausgang: 0-10V, Ausgang Wechsler, incl. Anschlußset ASD-06, mit Display, IP65 | PREMASREG 7161 | Volumenstrommessumformer | mit Display u. Wechsler 1000Pa | STK | WG02 | 234.6 | 0.03 | 0 | 90262020 | 327 | 4251325612850
PREMASREG 7161_TYR2 | 130271614171200 | Spannungsversorgung: 24V AC/DC, Volumenstrom bei K=3000: 212100m3/h, K = einstellbar: 1...3000, Ausgang: 0-10V, Ausgang Wechsler, incl. Anschlußset ASD-06, mit Display, IP65 | PREMASREG 7161 | Volumenstrommessumformer | mit Display u. Wechsler 5000Pa | STK | WG02 | 234.6 | 0.03 | 0 | 90262020 | 327 | 4251325612775
ABWF-W | 140111104000000 | Spannungsversorgung: 24VAC/DC, Erfassungswinkel: 360°, Öffnungswinkel 90/110°, Reichweite: ca. 10m, Erfassung: Personen und Gegenstände, notwendige, Temperaturdifferenz zwischen Proband, und Umgebung >-5K, Ausgang: ohne/mit Bewegung, potentialfreier, Schließer/Öffner 24V, IP65 | ABWF-W | Aussenbewegungsfühler |  | STK | WG01 | 107.1 | 0.222 | 0.192 | 90251920 | 360 | 4251325612874
ABWF-LF-U | 140111112100000 | Spannungsversorgung: 24V AC/DC, 1. Messbereich Erfassung, Anwesenheit/Präsenz: ja/nein, Erfassungswinkel: 360°, 90/110°, Reichweite: ca. 10m, Ausgang: 1 x Wechsler (potentialfrei), 2.Meßbereich Helligkeit:, 0-..500Lux / 1 / 2 / 5 / 20 / 60kLux, Ausgang: 0-10V, Farbe: reinweiß, ähnlich RAL 9010, IP65, | ABWF-LF-U | Aussenbewegungsfühler | mit Lichtfühler | STK | WG01 | 147.9 | 0.222 | 0.192 | 90251920 | 367 | 4251325612881
ABWF-LF-I | 140111113200000 | Spannungsversorgung: 24V DC, 1. Messbereich Erfassung, Anwesenheit/Präsenz: ja/nein, Erfassungswinkel: 360°, 90/110°, Reichweite: ca. 10m, Ausgang: 1 x Wechsler (potentialfrei), 2.Meßbereich Helligkeit:, 0-..500Lux / 1 / 2 / 5 / 20 / 60kLux, Ausgang: 4..20mA, Farbe: reinweiß, ähnlich RAL 9010, IP65, | ABWF-LF-I | Aussenbewegungsfühler | mit Lichtfühler | STK | WG01 | 147.9 | 0.222 | 0.192 | 90251920 | 367 | 4251325612898
RBWF-W_BD1 | 140141A04000000 | Spannungsversorgung: 24V AC/DC, Erfassungswinkel 360°/110°, Ausgang: ohne/mit Bewegung,, potentialfreier Wechsler, Gehäuse: Baldur 1, Kunststoff, ABS, Abmaße: 85x85x27mm, Farbe: reinweiß, ähnlich RAL9010, IP30 | RBWF-W | Raumbewegungsfühler |  | STK | WG01 | 107.1 | 0.164 | 0.134 | 90251920 | 361 | 4251325612812
RBWF-LF-U_BD1 | 140141A11100000 | Spannungsversorgung: 24V AC/DC, 1. Messbereich Erfassung, Anwesenheit/Präsenz: ja/nein, Erfassungswinkel: 360°, 90/110°, Reichweite: ca. 10m, Ausgang: 1 x Wechsler (potentialfrei), 2.Meßbereich Helligkeit:, 0-500Lux / 1 / 5 / 20kLux, Ausgang: 0-10V, Gehäuse: Baldur 1, Kunststoff, ABS, Maße: 85x85x27mm, Farbe: reinweiß, ähnlich RAL 9010, IP30 | RBWF-LF-U | Raumbewegungs- und Lichtfühler |  | STK | WG01 | 132.6 | 0.16 | 0.13 | 90251920 | 365 | 4251325612911
RBWF-LF-I_BD1 | 140141A13200000 | Spannungsversorgung: 24V DC, 1. Messbereich Erfassung, Anwesenheit/Präsenz: ja/nein, Erfassungswinkel: 360°, 90/110°, Reichweite: ca. 10m, Ausgang: 1xSchließer (potentialfrei), 2.Meßbereich Helligkeit: 0-1000Lux (linear), Ausgang: 4...20mA, Gehäuse: Baldur 1, Kunststoff, ABS, Maße: 85x85x27mm, Farbe: reinweiß, ähnlich RAL 9010, IP30 | RBWF-LF-I | Raumbewegungs- und Lichtfühler | 4..20mA / Wechsler | STK | WG01 | 132.6 | 0.16 | 0.13 | 90251920 | 365 | 4251325612928
DBWF-LF-FTF-W | 140161143100000 | Spannungversorgung: 24V AC/DC, Umgebungstemperatur: 0/+50°C, Gehäuse: Stahl, weiß lackiert, IP20, Bewegung:, Erfassungsbereich: 360°C, Öffnungswinkel 90°/110°, Ausgang: Wechsler, Helligkeit:, Messbereich: 0...1000 / 0...5000 Lux (einstellbar), Ausgang: 0-10V, Feuchte:, Messbereich: 0-100% r.H., Ausgang: 0-10V, Temperatur:, Messbereich: 0/+50°C, Ausgang: 0-10V | DBWF-LF-FTF-W | Deckenbewegungsfühler | Beweg.-Licht-Feucht-Temperatur | STK | WG02 | 198.9 | 0.273 | 0.242 | 90251920 | 369 | 4251325612959
DBWF-W | 140161203000000 | Spannungsversorgung: 24 V AC (± 20 %), oder 15…36 V DC, Bewegung:, Erfassungsbereich: 360°C, Öffnungswinkel 90°/110°, 1x Wechsler, Gehäuse: Tyr 1, Kunststoff, PA6 30% Glaskugel, mit Schnellverschlußschrauben,, Kabelverschraubung mit Zugentlastung M16x1,5, Maße: 72 x 64 x 37,8 mm, Farbe: verkehrsweiß, ähnlich RAL 9016, IP65 | DBWF-W | Deckenbewegungsfühler |  | STK | WG01 | 117.3 | 0.24 | 0 | 90251920 | 363 | 4251325612966
DBWF-C | 140161301000006 | Spannungsversorgung: 24V AC/DC, Erfassungswinkel: 360°, Öffnungswinkel, 90/110°, Reichweite: ca. 10m, Erfassung: Personen und Gegenstände,, notwendige Temperaturdifferenz zwischen, Probandund Umgebung >= 5K, Ausgang: potentialfreier Schließer,, max 24VDC, 100mA, Sensor: Infrarot-Bewegungssensor, Verbindungskabel Sensor-Elektronik: 2m, Prozessanschluß: 50 x 20mm, IP20 | DBWF-C | Deckenbewegungsfühler |  | STK | WG01 | 99.96 | 0.092 | 0 | 90251920 | 363 | 4251325612973
KCO2-W_TYR1 | 150131407301200 | Spannungsversorgung: 24 V AC ± 20 %, oder 15…36 V DC ± 10 %, optischer NDIR-Sensor, MB CO2: 0…2000ppm / 0…5000ppm ± 30ppm +3%, Ausgang: 0-10V / 4…20mA umschaltbar, mit Wechsler 24V / 1A, Gehäuse: Tyr 1, Kunststoff, PA6 30% Glaskugel, mit Schnellverschlußschrauben,, Kabelverschraubung mit Zugentlastung M16x1,5, Maße: 72 x 64 x 37,8 mm, IP65, Farbe: verkehrsweiß, ähnlich RAL 9016, incl. Montageflansch | KCO2-W TYR1 | Kanal-CO2-Meßumformer |  | STK | WG02 | 255 | 0.278 | 0.228 | 90271010 | 397 | 4251325613024
KCO2-W_TYR1_LCD | 150131407321200 | Spannungsversorgung: 24 V AC ± 20 %, oder 15…36 V DC ± 10 %, optischer NDIR-Sensor, MB CO2: 0…2000ppm / 0…5000ppm ± 30ppm +3%, Ausgang: 0-10V / 4…20mA umschaltbar, mit Wechsler 24V / 1A, Gehäuse: Tyr 1, Kunststoff, PA6 30% Glaskugel, mit Schnellverschlußschrauben,, Kabelverschraubung mit Zugentlastung M16x1,5, Maße: 72 x 64 x 37,8 mm, IP65, Farbe: verkehrsweiß, ähnlich RAL 9016, incl. Montageflansch, mit Display | KCO2-W TYR1 DISPLAY | Kanal-CO2-Meßumformer |  | STK | WG02 | 297.33 | 0.182 | 0.152 | 90271010 | 397 | 4251325613031
KLQ-W_TYR1 | 150131507301200 | Spannungsversorgung: 24 V AC ± 20 %, oder 15…36 V DC ± 10 %, VOC-Sensor Metalloxid, MB Luftgüte: 0…100% ±20% versch. Sensibilitäten, Ausgang: 0-10V / 4…20mA umschaltbar, 1x Wechsler, Gehäuse: Tyr 1, Kunststoff, PA6 30% Glaskugel, mit Schnellverschlußschrauben,, Kabelverschraubung mit Zugentlastung M16x1,5, Maße: 72 x 64 x 37,8 mm, IP65, Farbe: verkehrsweiß, ähnlich RAL 9016, incl. Montageflansch | KLQ-W | Kanal-Luftqualität-Meßumformer | mit Wechsler | STK | WG02 | 196.86 | 0.274 | 0 | 90271010 | 399 | 4251325613093
RCO2_VA2 | 150141101000005 | Spannungsversorgung: 24V ac/dc, MB CO2: 0...2.000ppm, Ausgang: 0-10V, im Edelstahlgehäuse, ODIN II, IP30 | RCO2 VA | Raum-CO2-Fühler | Edelstahlgehäuse | STK | WG02 | 309.24 | 0.36 | 0.33 | 90271010 | 377 | 4251325613123
RTM-CO2_VA2 | 150141121000005 | Spannungsversorgung: 24V ac/dc, MB CO2: 0....2.000ppm, Ausgang: 0-10V, MB Temperatur: 0...+50°C, Ausgang: 0-10V, IP30, im Edelstahlgehäuse | RTM-CO2 VA | Raumtemperatur- und CO2-Fühler |  | STK | WG02 | 314.6 | 0.183 | 0.153 | 90271010 | 381 | 4251325615493
RTM-CO2-2S_OD2 | 150141121060000 | Spannungsversorgung: 24V ac/dc, MB CO2: 0....2.000ppm, 3 x LED (Ampel-CO2-Anzeige), Ausgang: 0-10V, MB Temperatur: +5..+40°C, Ausgang: 0-10V, und 2 x Schließer, Gehäuse: ODIN II, IP30 | RTM-CO2-2S | Raumtemperatur- und CO2-Fühler |  | STK | WG02 | 295.27 | 0.185 | 0.155 | 90271010 | 381 | 4251325613147
RCO2-W_BD1 | 150161A07301200 | Spannungsversorgung: 24 V AC (± 20 %), oder 15…36 V DC (± 10 %), optischer NDIR-Sensor, MB CO2: 0…2000ppm / 0…5000ppm ± (30ppm +3%), Ausgang: 0-10V / 4…20mA umschaltbar, 1x Wechsler, Gehäuse: Baldur 1, Kunststoff, ABS, Maße: 85x85x27 mm, Farbe: reinweiß, ähnlich RAL 9010, IP30 | RCO2-W | Raum-CO2-Meßumformer | mit Wechsler | STK | WG02 | 219.3 | 0.12 | 0 | 90271010 | 385 | 4251325613192
RCO2-W-A_BD1 | 150161A07331200 | Spannungsversorgung: 24 V AC (± 20 %), oder 15…36 V DC (± 10 %), optischer NDIR-Sensor, MB CO2: 0…2000ppm / 0…5000ppm ± (30ppm +3%), Ausgang: 0-10V / 4…20mA umschaltbar, 1x Wechsler, Gehäuse: Baldur 1, Kunststoff, ABS, Maße: 85x85x27 mm, IP30, Farbe: reinweiß, ähnlich RAL 9010, mit Ampelanzeige / Bargraph | RCO2-W-A | Raum-CO2-Meßumformer | mit Wechsler | STK | WG02 | 256.02 | 0.104 | 0 | 90271010 | 385 | 4251325613116
RCO2_BD2 | 150161B01001301 | Spannungsversorgung: 24V ac/dc, MB CO2: 0....2.000ppm, Ausgang: 0-10V, Gehäuse: Baldur 2, Maße: 98x98x32, IP30 | RCO2 | Raum-CO2-Fühler |  | STK | WG02B | 182.58 | 0.194 | 0.164 | 90271010 | 377 | 4251325613215
RCO2-MODBUS_BD2 | 150161B06001200 | Spannungsversorgung: 24V ac/dc, MB CO2: 0....5.000ppm, Ausgang: Modbus, Gehäuse: Baldur 2, Maße: 98x98x32, IP30 | RCO2 MODBUS | Raum-CO2-Meßumformer | MODBUS | STK | WG02 | 239.7 | 0.146 | 0 | 90271010 | 73 | 4251325615448
RCO2-MODBUS_LCD_BD2 | 150161B06021200 | Spannungsversorgung: 24V ac/dc, MB CO2: 0....5.000ppm, Ausgang: Modbus, Gehäuse: Baldur 2, mit Display, Maße: 98x98x32, IP30 | RCO2 MODBUS | Raum-CO2-Meßumformer mit LCD | MODBUS | STK | WG02 | 281.73 | 0.174 | 0 | 90271010 | 73 | 4251325615400
RCO2-W_LCD_BD2 | 150161B07321200 | Spannungsversorgung: 24 V AC ± 20 %, oder 15…36 V DC ± 10 %, optischer NDIR-Sensor, MB CO2: 0…2000ppm / 0…5000ppm ± 30ppm 3%, Ausgang: 0-10V / 4…20mA umschaltbar, 1x Wechsler, Gehäuse: Baldur 2, Kunststoff, ABS, Maße: 98 x 98 x 32 mm, Farbe: reinweiß, ähnlich RAL 9010, mit Display, IP30 | RCO2-W-DISPLAY | Raum-CO2-Meßumformer mit LCD | mit Wechsler | STK | WG02 | 261.33 | 0.238 | 0.138 | 90271010 | 385 | 4251325613130
RLQ-CO2-MODBUS_BD2 | 150161B16001200 | Spannungsversorgung: 24 V AC ± 20 %, VOC-Sensor Metalloxid, MB Luftgüte: 0…100% ±20% versch. Sensibilitäten, optischer NDIR-Sensor, MB CO2: 0…5000ppm ± 30ppm 3%, Ausgänge: Modbus, Gehäuse: Baldur 2, Kunststoff, ABS, Farbe: reinweiß, ähnlich RAL 9010, Maße: 98 x 98 x 32 mm, IP30 | RLQ-CO2 MODBUS | Raum-CO2-Meßumformer | mit Luftqualität, MODBUS | STK | WG02 | 346.8 | 0.16 | 0 | 90271010 | 73 | 4251325613536
RLQ-CO2-MODBUS_LCD_BD2 | 150161B16021200 | Spannungsversorgung: 24 V AC ± 20 %, VOC-Sensor Metalloxid, MB Luftgüte: 0…100% ±20% versch. Sensibilitäten, optischer NDIR-Sensor, MB CO2: 0…5000ppm ± 30ppm 3%, Ausgänge: Modbus, Gehäuse: Baldur 2, Kunststoff, ABS, Farbe: reinweiß, ähnlich RAL 9010, mit Display, Maße: 98 x 98 x 32 mm, IP30 | RLQ-CO2 MODBUS | Raum-CO2-Meßumformer mit LCD | mit Luftqualität, MODBUS | STK | WG02 | 388.83 | 0.16 | 0 | 90271010 | 73 | 4251325613529
RLQ-CO2-W_BD2 | 150161B17301200 | Spannungsversorgung: 24 V AC ± 20 %, oder 15…36 V DC ± 10 %, VOC-Sensor Metalloxid, MB Luftgüte: 0…100% ±20% versch. Sensibilitäten, optischer NDIR-Sensor, MB CO2: 0…2000ppm / 0…5000ppm ± 30ppm §%, Ausgänge: 0-10V / 4…20mA umschaltbar, 1x Wechsler, Gehäuse: Baldur 2, Kunststoff, ABS, Farbe: reinweiß, ähnlich RAL 9010, Maße: 98 x 98 x 32 mm, IP30 | RLQ-CO2-W | Raum-CO2-Meßumformer | mit Luftqualität und Wechsler | STK | WG02 | 326.4 | 0.114 | 0 | 90271010 | 385 | 4251325613253
RLQ-CO2-W-LCD_BD2 | 150161B17321200 | Spannungsversorgung: 24 V AC ± 20 %, oder 15…36 V DC ± 10 %, VOC-Sensor Metalloxid, MB Luftgüte: 0…100% ±20% versch. Sensibilitäten, optischer NDIR-Sensor, MB CO2: 0…2000ppm / 0…5000ppm ± 30ppm §%, Ausgang: 0-10V / 4…20mA umschaltbar, 1x Wechsler, Gehäuse: Baldur 2, Kunststoff, ABS, Maße: 98 x 98 x 32 mm, IP30, Farbe: reinweiß, ähnlich RAL 9010, mit Display | RLQ-CO2-W DISPLAY | Raum-CO2-Meßumformer mit LCD | mit Luftqualität und Wechsler | STK | WG02 | 368.43 | 0.114 | 0 | 90271010 | 385 | 4251325613260
RTM-CO2_BD2 | 150161B21001301 | MB CO2: 0....2.000ppm, Ausgang: 0-10V, MB Temperatur: 0...+50°C, Ausgang: 0-10V, IP30, Gehäuse: Baldur 2, Maße: 98x98x32 | RTM-CO2 | Raumtemperatur- und CO2-Fühler |  | STK | WG02 | 202.98 | 0.183 | 0.153 | 90271010 | 381 | 4251325613277
RTM-CO2-A_BD2 | 150161B21031301 | Spannungsversorgung: 24V ac/dc, MB CO2: 0....2.000ppm, 5 x LED (Ampel-CO2-Anzeige), Ausgang: 0-10V, MB Temperatur: 0...+50°C, Ausgang: 0-10V, Gehäuse: Baldur 2, 98x98x32mm, IP30, | RTM-CO2-A | Raumtemperatur- und CO2-Fühler |  | STK | WG02 | 234.07 | 0.185 | 0.155 | 90271010 | 381 | 4251325613284
RFTM-CO2-MODBUS_BD2 | 150161B66001200 | Spannungsversorgung: 24 V AC ± 20 %, oder 15…36 V DC ± 10 %, optischer NDIR-Sensor, MB CO2: 0…2000ppm / 0…5000ppm ± 30ppm +3%, digitaler Feuchte-/ Temperatursensor, MB rel. Luftfeuchte: 0…100% r. H. ±3%, MB Temperatur: 0…+50°C ±0,2K, Ausgang: Modbus RTU, Gehäuse: Baldur 2, Kunststoff, ABS, Maße: 98 x 98 x 32 mm, IP30, Farbe: reinweiß, ähnlich RAL 9010 | RFTM-CO2 MODBUS | Raum-CO2-Meßumformer | Feuchte, Temp. MODBUS | STK | WG02 | 271.32 | 0.161 | 0 | 90271010 | 73 | 4251325613307
RFTM-CO2-MODBUS_LCD_BD2 | 150161B66021200 | Spannungsversorgung: 24 V AC/DC± 20 %, optischer NDIR-Sensor, MB CO2: 0…2000ppm / 0…5000ppm ± 30ppm +3%, digitaler Feuchte-/ Temperatursensor, MB rel. Luftfeuchte: 0…100% r. H. ±3%, MB Temperatur: 0…+50°C ±0,2K, Ausgang: Modbus, Gehäuse: Baldur 2, Kunststoff, ABS, Maße: 98 x 98 x 32 mm, Farbe: reinweiß, ähnlich RAL 9010, mit Display, IP30 | RFTM-CO2 MODBUS | Raum-CO2-Meßumformer mit LCD | Feuchte, Temp., MODBUS | STK | WG02 | 313.14 | 0.161 | 0 | 90271010 | 73 | 4251325613314
RFTM-CO2-W_BD2 | 150161B67301200 | Spannungsversorgung: 24 V AC ± 20 %, oder 15…36 V DC ± 10 %, optischer NDIR-Sensor, MB CO2: 0…2000ppm / 0…5000ppm ± 30ppm +3%, digitaler Feuchte-/ Temperatursensor, MB rel. Luftfeuchte: 0…100% r. H. ±3%, MB Temperatur: 0…+50°C ±0,2K, Ausgang: 0-10V / 4…20mA umschaltbar, 1x Wechsler, Gehäuse: Baldur 2, Kunststoff, ABS, Maße: 98 x 98 x 32 mm, Farbe: reinweiß, ähnlich RAL 9010, IP30 | RFTM-CO2-W | Raum-CO2-Meßumformer | Feuchte, Temperatur, Wechsler | STK | WG02 | 295.8 | 0.3 | 0 | 90271010 | 385 | 4251325613321
RFTM-CO2-W_LCD_BD2 | 150161B67321200 | Spannungsversorgung: 24 V AC ± 20 %, oder 15…36 V DC ± 10 %, optischer NDIR-Sensor, MB CO2: 0…2000ppm / 0…5000ppm ± 30ppm +3%, digitaler Feuchte-/ Temperatursensor, MB rel. Luftfeuchte: 0…100% r. H. ±3%, MB Temperatur: 0…+50°C ±0,2K, Ausgang: 0-10V / 4…20mA umschaltbar, 1x Wechsler, Gehäuse: Baldur 2, Kunststoff, ABS, Maße: 98 x 98 x 32 mm, Farbe: reinweiß, ähnlich RAL 9010, mit Display, IP30 | RFTM-CO2-W | Raum-CO2-Meßumformer mit LCD | Feuchte, Temperatur, Wechsler | STK | WG02 | 337.83 | 0.398 | 0.236 | 90271010 | 385 | 4251325615516
RFTM-LQ-CO2-MODBUS_BD2 | 150161B86001200 | Spannungsversorgung: 24 V AC/DC (± 20 %), VOC-Sensor (Metalloxid), MB Luftgüte: 0…100% ±20% (versch. Sensibilitäten), optischer NDIR-Sensor, MB CO2: 0…5000ppm ± (30ppm +3%), digitaler Feuchte-/ Temperatursensor, MB rel. Luftfeuchte: 0…100% r. H. ±3%, MB Temperatur: 0…+50°C ±0,2K, Ausgang: Modbus, Gehäuse: Baldur 2, Kunststoff, ABS, Maße: 98 x 98 x 32 mm, Farbe: reinweiß, ähnlich RAL 9010, IP30 | RFTM-LQ-CO2 MODBUS | Raum-CO2-Meßumformer | VOC, Feuchte, Temp., MODBUS | STK | WG02 | 377.4 | 0.21 | 0 | 90271010 | 73 | 4251325613345
RFTM-LQ-CO2-MODBUS_LCD_BD2 | 150161B86021200 | Spannungsversorgung: 24 V AC/DC (± 20 %), VOC-Sensor (Metalloxid), MB Luftgüte: 0…100% ±20% (versch. Sensibilitäten), optischer NDIR-Sensor, MB CO2: 0…5000ppm ± (30ppm +3%), digitaler Feuchte-/ Temperatursensor, MB rel. Luftfeuchte: 0…100% r. H. ±3%, MB Temperatur: 0…+50°C ±0,2K, Ausgang: Modbus, Gehäuse: Baldur 2, Kunststoff, ABS, Maße: 98 x 106 x 32 mm, Farbe: reinweiß, ähnlich RAL 9010, mit Display, IP30 | RFTM-LQ-CO2 MODBUS | Raum-CO2-Meßumformer mit LCD | VOC, Feuchte, Temp., MODBUS | STK | WG02 | 419.43 | 0.21 | 0 | 90271010 | 73 | 4251325613352
RFTM-LQ-CO2-W_BD2 | 150161B87301200 | Spannungsversorgung: 24 V AC (± 20 %), oder 15…36 V DC (± 10 %), VOC-Sensor (Metalloxid), MB Luftgüte: 0…100% ±20% (versch. Sensibilitäten), optischer NDIR-Sensor, MB CO2: 0…2000ppm / 0…5000ppm ± (30ppm +3%), digitaler Feuchte-/ Temperatursensor, MB rel. Luftfeuchte: 0…100% r. H. ±3%, MB Temperatur: 0…+50°C ±0,2K, Ausgang: 0-10V / 4…20mA umschaltbar, 1x Wechsler, Gehäuse: Baldur 2, Kunststoff, ABS, Maße: 98 x 98 x 32 mm, Farbe: reinweiß, ähnlich RAL 9010, IP30 | RFTM-LQ-CO2-W | Raum-CO2-Meßumformer | VOC, Feuchte, Temp., Wechsler | STK | WG02 | 357 | 0.2 | 0 | 90271010 | 385 | 4251325613369
RFTM-LQ-CO2-W_LCD_BD2 | 150161B87321200 | Spannungsversorgung: 24 V AC (± 20 %), oder 15…36 V DC (± 10 %), VOC-Sensor (Metalloxid), MB Luftgüte: 0…100% ±20% (versch. Sensibilitäten), optischer NDIR-Sensor, MB CO2: 0…2000ppm / 0…5000ppm ± (30ppm +3%), digitaler Feuchte-/ Temperatursensor, MB rel. Luftfeuchte: 0…100% r. H. ±3%, MB Temperatur: 0…+50°C ±0,2K, Ausgang: 0-10V / 4…20mA umschaltbar, 1x Wechsler, Gehäuse: Frija 2, Kunststoff, ABS, Maße: 98 x 106 x 32 mm, Farbe: reinweiß, ähnlich RAL 9010, mit Display, IP30 | RFTM-LQ-CO2-W | Raum-CO2-Meßumformer mit LCD | VOC, Feuchte, Temp., Wechsler | STK | WG02 | 399.03 | 0.402 | 0 | 90271010 | 385 | 4251325613376
RLQ-W_BD1 | 150161C07301200 | Spannungsversorgung: 24V AC/DC, MB Luftgüte: 0-100%, Ausgang: 0-10V und 1 x Wechsler, Gehäuse: Baldur 1, Kunststoff, Polyamid, Farbe: reinweiß, ähnlich RAL 9010, IP30, Maße: 85x85x27mm | RLQ-W | Raum-Luftqualität-Meßumformer | mit Wechsler | STK | WG02 | 162.13 | 0.108 | 0 | 90271010 | 379 | 4251325613383
RLQ-W_VA2 | 150161C07301205 | Spannungsversorgung: 24 V AC (± 20 %), oder 15…36 V DC (± 10 %), VOC-Sensor (Metalloxid), MB VOC: 0...100%, bezogen auf Kalibriergas, Mehrbereichsumschaltung: low, medium, high, Ausgang: 0-10V / 4…20mA umschaltbar, 1x Wechsler, Gehäuse: Edelstahl VA2, Maße: 100x100x25 mm, IP30, ., ., Nacharbeit des Unterteils nach, Zeichnung 7101-4020-0000-051, bis VA2-Unterteile Rev. 01 aufgebraucht sind., ., 4x Bohren d2.5mm (63x63), 4x Senken 90°, ., . | RLQ-W VA | Raum-Luftqualität-Meßumformer | Edelstahlgehäuse, mit Wechsler | STK | WG02 | 253.4 | 0.12 | 0 | 90271010 | 379 | 4251325613512
RLQ-W-A_BD1 | 150161C07331200 | Spannungsversorgung: 24V ac/dc, MB: 0/+100%, Ausgang: 0-10V, 4...20mA, Wechsler, und LED-Anzeige, Gehäuse: Baldur 1, Kunststoff, ABS, Farbe: reinweiß, ähnlich RAL9010, Maße: 85x85x27mm, IP30 | RLQ-W-A | Raum-Luftqualität-Meßumformer | mit Wechsler | STK | WG02 | 183.6 | 0.114 | 0 | 90271010 | 379 | 4251325613390
ACO2-SD-U_TYR2 | 150171101000300 | Spannungsversorgung: 24 ac/dc, MB1 CO2: 0....2000 ppm / 0...5000 ppm, Ausgang: 0-10V, IP65 | ACO2-SD-U TYR2 | Aufputz-CO2-Meßumformer |  | STK | WG02 | 216.24 | 0.538 | 0.508 | 90271010 | 387 | 4251325613505
ACO2-MODBUS_TYR2 | 150171106001200 | Spannungsversorgung: 24 V AC/DC (± 20 %), optischer NDIR-Sensor, MB CO2: 0…5000ppm ± (30ppm +3%), Ausgang: Modbus, Gehäuse: Tyr 2, Kunststoff, PA6 30% Glaskugel, mit Schnellverschlußschrauben,, Kabelverschraubung mit Zugentlastung M16x1,5, Maße: 126 x 90 x 50 mm, IP65, Farbe: verkehrsweiß, ähnlich RAL 9016 | ACO2 MODBUS | Aufputz-CO2-Meßumformer | MODBUS | STK | WG02 | 326.4 | 0.268 | 0 | 90271010 | 77 | 4251325613499
ACO2-MODBUS_LCD_TYR2 | 150171106071200 | Spannungsversorgung: 24 V AC/DC (± 20 %), optischer NDIR-Sensor, MB CO2: 0…5000ppm ± (30ppm +3%), Ausgang: Modbus, Gehäuse: Tyr 2, Kunststoff, PA6 30% Glaskugel, mit Schnellverschlußschrauben,, Kabelverschraubung mit Zugentlastung M16x1,5, Maße: 126 x 90 x 50 mm, mit Display, IP65, Farbe: verkehrsweiß, ähnlich RAL 9016 | ACO2 MODBUS | Aufputz-CO2-Meßumformer m. LCD | MODBUS | STK | WG02 | 377.2 | 0.27 | 0 | 90271010 | 77 | 4251325613574
ACO2-W_TYR2 | 150171107301200 | Spannungsversorgung: 24 V AC (± 20 %), oder 15…36 V DC (± 10 %), optischer NDIR-Sensor, MB CO2: 0…2000ppm / 0…5000ppm ± (30ppm +3%), Ausgang: 0-10V / 4…20mA umschaltbar, 1x Wechsler, Gehäuse: Tyr 2, Kunststoff, PA6 30% Glaskugel, mit Schnellverschlußschrauben,, Kabelverschraubung mit Zugentlastung M16x1,5, Maße: 126 x 90 x 50 mm, IP65, Farbe: verkehrsweiß, ähnlich RAL 9016 | ACO2-W | Aufputz-CO2-Meßumformer | Wechsler | STK | WG02 | 306 | 0.27 | 0 | 90271010 | 393 | 4251325613444
ACO2-W-LCD_TYR2 | 150171107371200 | Spannungsversorgung: 24 V AC (± 20 %), oder 15…36 V DC (± 10 %), optischer NDIR-Sensor, MB CO2: 0…2000ppm / 0…5000ppm ± (30ppm +3%), Ausgang: 0-10V / 4…20mA umschaltbar, 1x Wechsler, Gehäuse: Tyr 2, Kunststoff, PA6 30% Glaskugel, mit Schnellverschlußschrauben,, Kabelverschraubung mit Zugentlastung M16x1,5, Maße: 126 x 90 x 50 mm, IP65, Farbe: verkehrsweiß, ähnlich RAL 9016, mit Display | ACO2-W-DISPLAY | Aufputz-CO2-Meßumformer m. LCD | Wechsler | STK | WG02 | 356.8 | 0.27 | 0 | 90271010 | 393 | 4251325613482
ALQ-CO2-MODBUS_TYR2 | 150171116001200 | Spannungsversorgung: 24 V AC/DC (± 20 %), VOC-Sensor (Metalloxid), MB Luftgüte: 0…100% ±20% (versch. Sensibilitäten), optischer NDIR-Sensor, MB CO2: 0…5000ppm ± (30ppm +3%), Ausgang: Modbus, Gehäuse: Tyr 2, Kunststoff, PA6 30% Glaskugel, mit Schnellverschlußschrauben,, Kabelverschraubung mit Zugentlastung M16x1,5, Maße: 126 x 90 x 50 mm, IP65, Farbe: verkehrsweiß, ähnlich RAL 9016 | ALQ-CO2 MODBUS | Aufputz-CO2-Meßumformer | VOC, MODBUS | STK | WG02 | 436.56 | 0.402 | 0 | 90271010 | 77 | 4251325613475
ALQ-CO2-MODBUS_LCD_TYR2 | 150171116071200 | Spannungsversorgung: 24 V AC/DC (± 20 %), VOC-Sensor (Metalloxid), MB Luftgüte: 0…100% ±20% (versch. Sensibilitäten), optischer NDIR-Sensor, MB CO2: 0…5000ppm ± (30ppm +3%), Ausgang: Modbus, Gehäuse: Tyr 2, Kunststoff, PA6 30% Glaskugel, mit Schnellverschlußschrauben,, Kabelverschraubung mit Zugentlastung M16x1,5, Maße: 126 x 90 x 50 mm, mit Display, IP65, Farbe: verkehrsweiß, ähnlich RAL 9016 | ALQ-CO2 MODBUS | Aufputz-CO2-Meßumformer m. LCD | VOC, MODBUS | STK | WG02 | 508.98 | 0.402 | 0 | 90271010 | 77 | 4251325613420
ALQ-CO2-W_TYR2 | 150171117301200 | Spannungsversorgung: 24 V AC (± 20 %), oder 15…36 V DC (± 10 %), VOC-Sensor (Metalloxid), MB Luftgüte: 0…100% ±20% (versch. Sensibilitäten), optischer NDIR-Sensor, MB CO2: 0…2000ppm / 0…5000ppm ± (30ppm +3%), Ausgang: 0-10V / 4…20mA umschaltbar, 1x Wechsler, Gehäuse: Tyr 2, Kunststoff, PA6 30% Glaskugel, mit Schnellverschlußschrauben,, Kabelverschraubung mit Zugentlastung M16x1,5, Maße: 126 x 90 x 50 mm, IP65, Farbe: verkehrsweiß, ähnlich RAL 9016 | ALQ-CO2-W | Aufputz-Meßumformer für CO2 | und VOC mit Wechsler | STK | WG02 | 416.16 | 0.402 | 0 | 90271010 | 393 | 4251325613451
ALQ-CO2-W-LCD_TYR2 | 150171117371200 | Spannungsversorgung: 24 V AC (± 20 %), oder 15…36 V DC (± 10 %), VOC-Sensor (Metalloxid), MB Luftgüte: 0…100% ±20% (versch. Sensibilitäten), optischer NDIR-Sensor, MB CO2: 0…2000ppm / 0…5000ppm ± (30ppm +3%), Ausgang: 0-10V / 4…20mA umschaltbar, 1x Wechsler, Gehäuse: Tyr 2, Kunststoff, PA6 30% Glaskugel, mit Schnellverschlußschrauben,, Kabelverschraubung mit Zugentlastung M16x1,5, Maße: 126 x 90 x 50 mm, IP65, Farbe: verkehrsweiß, ähnlich RAL 9016, mit Display | ALQ-CO2-W-DISPLAY | Aufputz-CO2-Meßumformer m. LCD | VOC, Wechsler | STK | WG02 | 488.38 | 0.402 | 0 | 90271010 | 393 | 4251325613222
ATM-CO2-SD-U_TYR2 | 150171121000300 | Spannungsversorgung: 24 ac/dc, MB1 CO2: 0....2000 ppm / 0...5000 ppm, MB2 Temp: 0...+50 °C, Ausgang: 0-10V, IP65 | ATM-CO2-SD-U TYR2 | Aufputz-CO2-Meßumformer |  | STK | WG02 | 272.6 | 0.538 | 0.508 | 90271010 | 387 | 4251325613208
AFTM-CO2-MODBUS_TYR2 | 150171166001200 | Spannungsversorgung: 24 V AC/DC (± 20 %), optischer NDIR-Sensor, MB CO2: 0…5000ppm ± (30ppm +3%), digitaler Feuchte-/ Temperatursensor, MB rel. Luftfeuchte: 0…100% r. H. ±3%, MB Temperatur: -35…+80°C ±0,2K, Ausgang: Modbus, Gehäuse: Tyr 2, Kunststoff, PA6 30% Glaskugel, mit Schnellverschlußschrauben,, Kabelverschraubung mit Zugentlastung M16x1,5, Maße: 126 x 90 x 50 mm, IP65, Farbe: verkehrsweiß, ähnlich RAL 9016 | AFTM-CO2 MODBUS | Aufputz-CO2-Meßumformer | Feuchte, Temp., MODBUS | STK | WG02 | 406.98 | 0.402 | 0 | 90271010 | 77 | 4251325612935
AFTM-CO2-MODBUS_LCD_TYR2 | 150171166071200 | Spannungsversorgung: 24 V AC/DC (± 20 %), optischer NDIR-Sensor, MB CO2: 0…5000ppm ± (30ppm +3%), digitaler Feuchte-/ Temperatursensor, MB rel. Luftfeuchte: 0…100% r. H. ±3%, MB Temperatur: -35…+80°C ±0,2K, Ausgang: Modbus, Gehäuse: Tyr 2, Kunststoff, PA6 30% Glaskugel, mit Schnellverschlußschrauben,, Kabelverschraubung mit Zugentlastung M16x1,5, Maße: 126 x 90 x 50 mm, mit Display, IP65, Farbe: verkehrsweiß, ähnlich RAL 9016 | AFTM-CO2 MODBUS | Aufputz-CO2-Meßumformer m. LCD | Feuchte, Temp., MODBUS | STK | WG02 | 485.52 | 0.402 | 0 | 90271010 | 77 | 4251325612904
AFTM-CO2-W_TYR2 | 150171167301200 | Spannungsversorgung: 24 V AC (± 20 %), oder 15…36 V DC (± 10 %), optischer NDIR-Sensor, MB CO2: 0…2000ppm / 0…5000ppm ± (30ppm +3%), digitaler Feuchte-/ Temperatursensor, MB rel. Luftfeuchte: 0…100% r. H. ±3%, MB Temperatur: -35…+80°C ±0,2K, Ausgang: 0-10V / 4…20mA umschaltbar, 1x Wechsler, Gehäuse: Tyr 2, Kunststoff, PA6 30% Glaskugel, mit Schnellverschlußschrauben,, Kabelverschraubung mit Zugentlastung M16x1,5, Maße: 126 x 90 x 50 mm, IP65, Farbe: verkehrsweiß, ähnlich RAL 9016 | AFTM-CO2-W | Aufputz-CO2-Meßumformer | Feuchte, Temp., Wechsler | STK | WG02 | 389.24 | 0.402 | 0 | 90251920 | 393 | 4251325612867
AFTM-CO2-W-LCD_TYR2 | 150171167371200 | Spannungsversorgung: 24 V AC (± 20 %), oder 15…36 V DC (± 10 %), optischer NDIR-Sensor, MB CO2: 0…2000ppm / 0…5000ppm ± (30ppm +3%), digitaler Feuchte-/ Temperatursensor, MB rel. Luftfeuchte: 0…100% r. H. ±3%, MB Temperatur: -35…+80°C ±0,2K, MB Temperatur: 0…+50°C ±0,2K, Ausgang: 0-10V / 4…20mA umschaltbar, 1x Wechsler, Gehäuse: Tyr 2, Kunststoff, PA6 30% Glaskugel, mit Schnellverschlußschrauben,, Kabelverschraubung mit Zugentlastung M16x1,5, Maße: 126 x 90 x 50 mm, IP65, Farbe: verkehrsweiß, ähnlich RAL 9016, mit Display | AFTM-CO2-W-DISPLAY | Aufputz-CO2-Meßumformer m. LCD | Feuchte, Temp., Wechsler | STK | WG02 | 465.12 | 0.402 | 0 | 90251920 | 393 | 4251325612782
AFTM-LQ-CO2-MODBUS_TYR2 | 150171186001200 | Spannungsversorgung: 24 V AC/DC (± 20 %), VOC-Sensor (Metalloxid), MB Luftgüte: 0…100% ±20% (versch. Sensibilitäten), optischer NDIR-Sensor, MB CO2: 0…5000ppm ± (30ppm +3%), digitaler Feuchte-/ Temperatursensor, MB rel. Luftfeuchte: 0…100% r. H. ±3%, MB Temperatur: -35…+80°C ±0,2K, Ausgang: Modbus, Gehäuse: Tyr 2, Kunststoff, PA6 30% Glaskugel, mit Schnellverschlußschrauben,, Kabelverschraubung mit Zugentlastung M16x1,5, Maße: 126 x 90 x 50 mm, IP65, Farbe: verkehrsweiß, ähnlich RAL 9016 | AFTM-LQ-CO2 MODBUS | Aufputz-CO2-Meßumformer | VOC, Feuchte, Temp., MODBUS | STK | WG02 | 517.35 | 0.402 | 0 | 90271010 | 77 | 4251325611846
AFTM-LQ-CO2-MODBUS_LCD_TYR2 | 150171186071200 | Spannungsversorgung: 24 V AC/DC (± 20 %), VOC-Sensor (Metalloxid), MB Luftgüte: 0…100% ±20% (versch. Sensibilitäten), optischer NDIR-Sensor, MB CO2: 0…5000ppm ± (30ppm +3%), digitaler Feuchte-/ Temperatursensor, MB rel. Luftfeuchte: 0…100% r. H. ±3%, MB Temperatur: -35…+80°C ±0,2K, Ausgang: Modbus, Gehäuse: Tyr 2, Kunststoff, PA6 30% Glaskugel, mit Schnellverschlußschrauben,, Kabelverschraubung mit Zugentlastung M16x1,5, Maße: 126 x 90 x 50 mm, mit Display, IP65, Farbe: verkehrsweiß, ähnlich RAL 9016 | AFTM-LQ-CO2 MODBUS | Aufputz-CO2-Meßumformer m. LCD | VOC, Feuchte, Temp., MODBUS | STK | WG02 | 609.96 | 0.402 | 0 | 90271010 | 77 | 4251325611778
AFTM-LQ-CO2-W_TYR2 | 150171187301200 | Spannungsversorgung: 24 V AC (± 20 %), oder 15…36 V DC (± 10 %), VOC-Sensor (Metalloxid), MB Luftgüte: 0…100% ±20% (versch. Sensibilitäten), optischer NDIR-Sensor, MB CO2: 0…2000ppm / 0…5000ppm ± (30ppm +3%), digitaler Feuchte-/ Temperatursensor, MB rel. Luftfeuchte: 0…100% r. H. ±3%, MB Temperatur: -35…+80°C ±0,2K, Ausgang: 0-10V / 4…20mA umschaltbar, 1x Wechsler, Gehäuse: Tyr 2, Kunststoff, PA6 30% Glaskugel, mit Schnellverschlußschrauben,, Kabelverschraubung mit Zugentlastung M16x1,5, Maße: 126 x 90 x 50 mm, IP65, Farbe: verkehrsweiß, ähnlich RAL 9016 | AFTM-LQ-CO2-W | Aufputz-CO2-Meßumformer | VOC, Feuchte, Temp., Wechsler | STK | WG02 | 496.95 | 0.402 | 0 | 90251920 | 393 | 4251325611730
AFTM-LQ-CO2-W-LCD_TYR2 | 150171187371200 | Spannungsversorgung: 24 V AC (± 20 %), oder 15…36 V DC (± 10 %), VOC-Sensor (Metalloxid), MB Luftgüte: 0…100% ±20% (versch. Sensibilitäten), optischer NDIR-Sensor, MB CO2: 0…2000ppm / 0…5000ppm ± (30ppm +3%), digitaler Feuchte-/ Temperatursensor, MB rel. Luftfeuchte: 0…100% r. H. ±3%, MB Temperatur: -35…+80°C ±0,2K, Ausgang: 0-10V / 4…20mA umschaltbar, 1x Wechsler, Gehäuse: Tyr 2, Kunststoff, PA6 30% Glaskugel, mit Schnellverschlußschrauben,, Kabelverschraubung mit Zugentlastung M16x1,5, Maße: 126 x 90 x 50 mm, IP65, Farbe: verkehrsweiß, ähnlich RAL 9016, mit Display | AFTM-LQ-CO2-W | Aufputz-CO2-Meßumformer m. LCD | VOC, Feuchte, Temp., Wechsler | STK | WG02 | 594.87 | 0.402 | 0 | 90251920 | 393 | 4251325611716
KCO2-SD-U_TYR2 | 150181101000300 | Spannungsversorgung: 24 ac/dc, MB1 CO2: 0....2000 ppm / 0...5000 ppm, Ausgang: 0-10V, mit Pleuroform™ Mehrkanalrohr, incl. Montageflansch, IP65 | KCO2-SD-U TYR2 | Kanal-CO2-Meßumformer |  | STK | WG02 | 216.24 | 0.538 | 0.508 | 90271010 | 395 | 4251325613567
KCO2_TYR2_MODBUS | 150181106001200 | Spannungsversorgung: 24 V AC/DC (± 20 %), optischer NDIR-Sensor, MB CO2: 0…5000ppm ± (30ppm +3%), Ausgang: Modbus, Gehäuse: Tyr 2, Kunststoff, PA6 30% Glaskugel, mit Schnellverschlußschrauben,, Kabelverschraubung mit Zugentlastung M16x1,5, Maße: 126 x 90 x 50 mm, IP65, Farbe: verkehrsweiß, ähnlich RAL 9016, incl. Montageflansch | KCO2 MODBUS | Kanal-CO2-Meßumformer | MODBUS | STK | WG02 | 326.4 | 0.38 | 0 | 90271010 | 81 | 4251325611709
KCO2-LCD-MODBUS_TYR2 | 150181106071200 | Spannungsversorgung: 24 V AC/DC (± 20 %), optischer NDIR-Sensor, MB CO2: 0…5000ppm ± (30ppm +3%), Ausgang: Modbus, Gehäuse: Tyr 2, Kunststoff, PA6 30% Glaskugel, mit Schnellverschlußschrauben,, Kabelverschraubung mit Zugentlastung M16x1,5, Maße: 126 x 90 x 50 mm, mit Display, IP65, Farbe: verkehrsweiß, ähnlich RAL 9016, incl. Montageflansch | KCO2 MODBUS | Kanal-CO2-Meßumformer mit LCD | MODBUS | STK | WG02 | 377.2 | 0.38 | 0 | 90271010 | 81 | 4251325611655
KLQ-CO2-MODBUS_TYR2 | 150181116001200 | Spannungsversorgung: 24 V AC/DC (± 20 %), VOC-Sensor (Metalloxid), MB Luftgüte: 0…100% ±20% (versch. Sensibilitäten), optischer NDIR-Sensor, MB CO2: 0…5000ppm ± (30ppm +3%), Ausgang: Modbus, Gehäuse: Tyr 2, Kunststoff, PA6 30% Glaskugel, mit Schnellverschlußschrauben,, Kabelverschraubung mit Zugentlastung M16x1,5, Maße: 126 x 90 x 50 mm, Farbe: verkehrsweiß, ähnlich RAL 9016, incl. Montageflansch, IP65 | KLQ-CO2 MODBUS | Kanal-Luftqualität-Meßumformer | mit CO2-Sensor, MODBUS | STK | WG02 | 367.2 | 0.54 | 0 | 90271010 | 81 | 4251325611631
KLQ-CO2-LCD-MODBUS_TYR2 | 150181116071200 | Spannungsversorgung: 24 V AC/DC (± 20 %), VOC-Sensor (Metalloxid), MB Luftgüte: 0…100% ±20% (versch. Sensibilitäten), optischer NDIR-Sensor, MB CO2: 0…5000ppm ± (30ppm +3%), Ausgang: Modbus, Gehäuse: Tyr 2, Kunststoff, PA6 30% Glaskugel, mit Schnellverschlußschrauben,, Kabelverschraubung mit Zugentlastung M16x1,5, Maße: 126 x 90 x 50 mm, Farbe: verkehrsweiß, ähnlich RAL 9016, incl. Montageflansch, mit Display, IP65 | KLQ-CO2 MODBUS | Kanal-CO2-Meßumformer mit LCD | mit Luftqualität, MODBUS | STK | WG02 | 427.38 | 0.376 | 0 | 90271010 | 81 | 4251325610818
KLQ-CO2-W_TYR2 | 150181117301200 | Spannungsversorgung: 24 V AC (± 20 %), oder 15…36 V DC (± 10 %), VOC-Sensor (Metalloxid), MB Luftgüte: 0…100% ±20% (versch. Sensibilitäten), optischer NDIR-Sensor, MB CO2: 0…2000ppm / 0…5000ppm ± (30ppm +3%), Ausgang: 0-10V / 4…20mA umschaltbar, 1x Wechsler, Gehäuse: Tyr 2, Kunststoff, PA6 30% Glaskugel, mit Schnellverschlußschrauben,, Kabelverschraubung mit Zugentlastung M16x1,5, Maße: 126 x 90 x 50 mm, Farbe: verkehrsweiß, ähnlich RAL 9016, incl. Montageflansch, IP65 | KLQ-CO2-W | Kanal-Luftqualität-Meßumformer | mit CO2-Sensor und Wechsler | STK | WG02 | 346.8 | 0.54 | 0 | 90271010 | 405 | 4251325613604
KLQ-CO2-W-LCD_TYR2 | 150181117371200 | Spannungsversorgung: 24 V AC (± 20 %), oder 15…36 V DC (± 10 %), VOC-Sensor (Metalloxid), MB Luftgüte: 0…100% ±20% (versch. Sensibilitäten), optischer NDIR-Sensor, MB CO2: 0…2000ppm / 0…5000ppm ± (30ppm +3%), Ausgang: 0-10V / 4…20mA umschaltbar, 1x Wechsler, Gehäuse: Tyr 2, Kunststoff, PA6 30% Glaskugel, mit Schnellverschlußschrauben,, Kabelverschraubung mit Zugentlastung M16x1,5, Maße: 126 x 90 x 50 mm, IP65, Farbe: verkehrsweiß, ähnlich RAL 9016, incl. Montageflansch, mit Display | KLQ-CO2-W-DISPLAY | Kanal-CO2-Meßumformer mit LCD | mit Luftqualität und Wechsler | STK | WG02 | 406.98 | 0.376 | 0 | 90271010 | 405 | 4251325615530
KTM-CO2-SD-U_TYR2 | 150181121000300 | Spannungsversorgung: 24 ac/dc, MB1 CO2: 0....2000 ppm / 0...5000 ppm, MB2 Temp: 0...+50 °C, Ausgang: 0-10V, mit Pleuroform™ Mehrkanalrohr, incl. Montageflansch, IP65 | KTM-CO2-SD-U TYR2 | Kanal-CO2-Meßumformer |  | STK | WG02 | 272.6 | 0.538 | 0.508 | 90271010 | 395 | 4251325613628
KFTM-CO2-MODBUS_TYR2 | 150181166001200 | Spannungsversorgung: 24 V AC (± 20 %), oder 15…36 V DC (± 10 %), optischer NDIR-Sensor, MB CO2: 0…2000ppm / 0…5000ppm ± (30ppm +3%), digitaler Feuchte-/ Temperatursensor, MB rel. Luftfeuchte: 0…100% r. H. ±3%, MB Temperatur: 0…+50°C ±0,2K, Ausgang: Modbus RTU, Gehäuse: Tyr 2, Kunststoff, PA6 30% Glaskugel, mit Schnellverschlußschrauben,, Kabelverschraubung mit Zugentlastung M16x1,5, Maße: 126 x 90 x 50 mm, Farbe: verkehrsweiß, ähnlich RAL 9016, incl. Montageflansch, IP65 | KFTM-CO2 MODBUS | Kanal-CO2-Meßumformer | Feuchte, Temp. MODBUS | STK | WG02 | 334.56 | 0.292 | 0 | 90258040 | 81 | 4251325615554
KFTM-CO2-MODBUS_LCD_TYR2 | 150181166071200 | Spannungsversorgung: 24 V AC (± 20 %), oder 15…36 V DC (± 10 %), optischer NDIR-Sensor, MB CO2: 0…2000ppm / 0…5000ppm ± (30ppm +3%), digitaler Feuchte-/ Temperatursensor, MB rel. Luftfeuchte: 0…100% r. H. ±3%, MB Temperatur: 0…+50°C ±0,2K, Ausgang: Modbus RTU, Gehäuse: Tyr 2, Kunststoff, PA6 30% Glaskugel, mit Schnellverschlußschrauben,, Kabelverschraubung mit Zugentlastung M16x1,5, Maße: 126 x 90 x 50 mm, IP65, Farbe: verkehrsweiß, ähnlich RAL 9016, incl. Montageflansch, mit Display | KFTM-CO2 MODBUS | Kanal-CO2-Meßumformer mit LCD | mit LCD, Feuchte, Temp. MODBUS | STK | WG02 | 405.96 | 0.438 | 0 | 90271010 | 81 | 4251325613642
KFTM-CO2-W_TYR2 | 150181167301200 | Spannungsversorgung: 24 V AC (± 20 %), oder 15…36 V DC (± 10 %), optischer NDIR-Sensor, MB CO2: 0…2000ppm / 0…5000ppm ± (30ppm +3%), digitaler Feuchte-/ Temperatursensor, MB rel. Luftfeuchte: 0…100% r. H. ±3%, MB Temperatur: -35...+80°C ±0,2K, Ausgang: 0-10V / 4…20mA umschaltbar, 1x Wechsler, Gehäuse: Tyr 2, Kunststoff, PA6 30% Glaskugel, mit Schnellverschlußschrauben,, Kabelverschraubung mit Zugentlastung M16x1,5, Maße: 126 x 90 x 50 mm, IP65, Farbe: verkehrsweiß, ähnlich RAL 9016, incl. Montageflansch | KFTM-CO2-W | Kanal-CO2-Meßumformer | Feuchte, Temperatur, Wechsler | STK | WG02 | 324.36 | 0.378 | 0 | 90271010 | 405 | 4251325613659
KFTM-CO2-W-LCD_TYR2 | 150181167371200 | Spannungsversorgung: 24 V AC (± 20 %), oder 15…36 V DC (± 10 %), optischer NDIR-Sensor, MB CO2: 0…2000ppm / 0…5000ppm ± (30ppm +3%), digitaler Feuchte-/ Temperatursensor, MB rel. Luftfeuchte: 0…100% r. H. ±3%, MB Temperatur: -35...+80C°C ±0,2K, Ausgang: 0-10V / 4…20mA umschaltbar, 1x Wechsler, Gehäuse: Tyr 2, Kunststoff, PA6 30% Glaskugel, mit Schnellverschlußschrauben,, Kabelverschraubung mit Zugentlastung M16x1,5, Maße: 126 x 90 x 50 mm, IP65, Farbe: verkehrsweiß, ähnlich RAL 9016, incl. Montageflansch, mit Display | KFTM-CO2-W-DISPLAY | Kanal-CO2-Meßumformer mit LCD | Feuchte, Temperatur, Wechsler | STK | WG02 | 387.6 | 0.402 | 0 | 90271010 | 405 | 4251325613666
KFTM-LQ-CO2 MODBUS_TYR2 | 150181186001200 | Spannungsversorgung: 24 V AC (± 20 %), oder 15…36 V DC (± 10 %), VOC-Sensor (Metalloxid), MB Luftgüte: 0…100% ±20% (versch. Sensibilitäten), optischer NDIR-Sensor, MB CO2: 0…2000ppm / 0…5000ppm ± (30ppm +3%), digitaler Feuchte-/ Temperatursensor, MB rel. Luftfeuchte: 0…100% r. H. ±3%, MB Temperatur: 0…+50°C ±0,2K, Ausgang: Modbus RTU, Gehäuse: Tyr 2, Kunststoff, PA6 30% Glaskugel, mit Schnellverschlußschrauben,, Kabelverschraubung mit Zugentlastung M16x1,5, Maße: 126 x 90 x 50 mm, IP65, Farbe: verkehrsweiß, ähnlich RAL 9016, incl. Montageflansch | KFTM-LQ-CO2 MODBUS | Kanal-CO2-Meßumformer | VOC, Feuchte, Temp. MODBUS | STK | WG02 | 434.52 | 0.402 | 0 | 90271010 | 81 | 4251325613673
KFTM-LQ-CO2 MODBUS_TYR2 | 150181186071200 | Spannungsversorgung: 24 V AC (± 20 %), oder 15…36 V DC (± 10 %), VOC-Sensor (Metalloxid), MB Luftgüte: 0…100% ±20% (versch. Sensibilitäten), optischer NDIR-Sensor, MB CO2: 0…2000ppm / 0…5000ppm ± (30ppm +3%), digitaler Feuchte-/ Temperatursensor, MB rel. Luftfeuchte: 0…100% r. H. ±3%, MB Temperatur: 0…+50°C ±0,2K, Ausgang: Modbus RTU, Gehäuse: Tyr 2, Kunststoff, PA6 30% Glaskugel, mit Schnellverschlußschrauben,, Kabelverschraubung mit Zugentlastung M16x1,5, Maße: 126 x 90 x 50 mm, IP65, Farbe: verkehrsweiß, ähnlich RAL 9016, incl. Montageflansch, mit Display | KFTM-LQ-CO2 MODBUS | Kanal-CO2-Meßumformer mit LCD | VOC, Feuchte, Temp. MODBUS | STK | WG02 | 508.98 | 0.402 | 0 | 90271010 | 81 | 4251325613680
KFTM-LQ-CO2-W_TYR2 | 150181187301200 | Spannungsversorgung: 24 V AC (± 20 %), oder 15…36 V DC (± 10 %), VOC-Sensor (Metalloxid), MB Luftgüte: 0…100% ±20% (versch. Sensibilitäten), optischer NDIR-Sensor, MB CO2: 0…2000ppm / 0…5000ppm ± (30ppm +3%), digitaler Feuchte-/ Temperatursensor, MB rel. Luftfeuchte: 0…100% r. H. ±3%, MB Temperatur: -35...+80°C ±0,2K, Ausgang: 0-10V / 4…20mA umschaltbar, Gehäuse: Tyr 2, Kunststoff, PA6 30% Glaskugel, mit Schnellverschlußschrauben,, Kabelverschraubung mit Zugentlastung M16x1,5, Maße: 126 x 90 x 50 mm, IP65, Farbe: verkehrsweiß, ähnlich RAL 9016, incl. Montageflansch | KFTM-LQ-CO2-W | Kanal-CO2-Meßumformer | VOC, Feuchte, Temp., Wechsler | STK | WG02 | 414.12 | 0.402 | 0 | 90271010 | 405 | 4251325613697
KFTM-LQ-CO2-W_LCD_TYR2 | 150181187371200 | Spannungsversorgung: 24 V AC (± 20 %), oder 15…36 V DC (± 10 %), VOC-Sensor (Metalloxid), MB Luftgüte: 0…100% ±20% (versch. Sensibilitäten), optischer NDIR-Sensor, MB CO2: 0…2000ppm / 0…5000ppm ± (30ppm +3%), digitaler Feuchte-/ Temperatursensor, MB rel. Luftfeuchte: 0…100% r. H. ±3%, MB Temperatur: 0…%0°C ±0,2K, Ausgang: 0-10V / 4…20mA umschaltbar, 1x Wechsler, Gehäuse: Tyr 2, Kunststoff, PA6 30% Glaskugel, mit Schnellverschlußschrauben,, Kabelverschraubung mit Zugentlastung M16x1,5, Maße: 126 x 90 x 50 mm, IP65, Farbe: verkehrsweiß, ähnlich RAL 9016, incl. Montageflansch, mit Display | KFTM-LQ-CO2-W | Kanal-CO2-Meßumformer mit LCD | VOC, Feuchte, Temp., Wechsler | STK | WG02 | 495.72 | 0.402 | 0 | 90271010 | 405 | 4251325613703
AHKF-U | 160111111000000 | Spannungsversorgung: 24V AC/DC, Meßbereich: 0..500Lux/ 1 / 2 / 5 / 20 / 60 kLux, Ausgang: 0-10 V, Gehäuse: Polyamid, mit Schnellverschlußschrauben, Farbe: reinweiß, ähnlich RAL 9010, IP65 | AHKF-U | Außenhelligkeitsfühler | 0,5/1/2/5/20/60 kLux | STK | WG01 | 81.6 | 0.226 | 0.196 | 90278017 | 358 | 4251325613611
AHKF-I | 160111121000000 | Spannungsversorgung: 24V DC, MB: 0..500Lux/ 1 / 2 / 5 / 20 / 60 kLux, Ausgang: 4-20mA, Gehäuse: Polyamid, mit Schnellverschlußschrauben, Farbe: reinweiß, ähnlich RAL 9010, IP65 | AHKF-I | Außenhelligkeitsfühler | 0,5/1/2/5/20/60 kLux | STK | WG01 | 81.6 | 0.226 | 0.196 | 90278017 | 358 | 4251325613727
RHKF-U_BD1 | 160141A12000000 | Spannungsversorgung: 24V AC/DC, MB: 0...500Lux/ 1 / 5 / 20kLux, Ausgang: 0-10V, Gehäuse: Baldur 1, ABS, Kunststoff,, Abmaße: 85x85x27mm, Farbe: reinweiß, ähnlich RAL 9010, IP30 | RHKF-U | Raumhelligkeitsfühler | 0,5/1/5/20 kLux | STK | WG01 | 81.6 | 0.108 | 0.078 | 90278017 | 359 | 4251325613635
RHKF-I_BD1 | 160141A22000000 | Spannungsversorgung: 15...36V DC, MB: 0.500Lux/ 1 / 5 / 20kLux, Ausgang: 4...20mA, Gehäuse: Baldur 1, ABS, Kunststoff,, Abmaße: 85x85x27mm, Farbe: reinweiß, ähnlich RAL 9010, IP30 | RHKF-I | Raumhelligkeitsfühler | 0,5/1/5/20 kLux | STK | WG01 | 81.6 | 0.108 | 0.078 | 90278017 | 359 | 4251325613741
KLSW 3 | 170130110001000 | Spannungsversorgung: 230V ac,, MB: 0,1-30m/s, Ausgang: 1 Wechlser, einstellbar auf 10m/s, IP54, incl. Montageflansch, - Automatischer Reset, - Ohne Resettaste | KLSW 3 | Luftstromwächter | ohne Resettaste | STK | WG01 | 172.87 | 0.594 | 0.564 | 90261081 | 407 | 4251325613758
KLSW 4 | 170130210000000 | Spannungsversorgung 24V ac/dc,, MB: 0,1-30m/s, Ausgang: 1 Wechlser, Incl. Montageflansch, IP65 | KLSW 4 | Luftstromwächter |  | STK | WG01 | 172.87 | 0.484 | 0.454 | 90261081 | 407 | 4251325613765
KLSW 6 | 170130220000000 | Spannungsversorgung 24V ac/dc,, MB: 0,1-10m/s, Ausgang: 2 Wechlser, einstellbar auf 10m/s, incl. Montageflansch | KLSW 6 | Luftstromwächter |  | STK | WG01 | 217.97 | 0.512 | 0.482 | 90261081 | 407 | 4251325613772
KLGF 1 | 170131201000000 | Spannungsversorgung: 24V AC/DC, MB: 0,1....30m/s, Ausgang: 0-10V (relativ), 3-Leitertechnik, EL=130mm, incl. Montageflansch, IP65, mit automatischem Reset (OHNE Resettaste), Voreingestellt auf 10m/S | KLGF 1 | Kanal-Luftstromwächter |  | STK | WG01 | 233 | 0.32 | 0.29 | 90261081 | 407 | 4251325613789
SW-1E | 170230110000000 | für Einbau in Rohre, von 1-8" (DN25-200), 1 x Wechsler, Anschluß R1 (DN25), IP 65 | SW-1E | Strömungswächter für Fluide |  | STK | WG01 | 88.74 | 0.742 | 0.712 | 90261081 | 411 | 4251325613796
SW-2E | 170230120101000 | für Einbau in Rohre, von 1-8" (DN25-200), 1 x Wechsler, Anschluß R1" (DN25), Paddel A4V, Schaltvermögen: 24-250V AC, 15(8)A, IP 65 | SW-2E | Strömungswächter für Fluide | Edelstahl | STK | WG01 | 275.4 | 1.1 | 0.98 | 90261081 | 411 | 4251325613802
SW-3E | 170230130031000 | für Einbau in Rohre, von 1/2"", 1 x Wechsler, Anschluß R1 (DN25), IP 65 | SW-3E | Strömungswächter für Fluide |  | STK | WG01 | 180.54 | 1.014 | 0.984 | 90261081 | 411 | 4251325613819
SW-4E | 170230140041000 | für Einbau in Rohre, von 3/4", 1 x Wechsler, Anschluß R1" (DN25), IP 65 | SW-4E | Strömungswächter für Fluide |  | STK | WG01 | 180.54 | 1.07 | 1.04 | 90261081 | 411 | 4251325613826
WFS-1E | 170230200000000 | RB: 1....9 m/s, mit Inneneinstellung, 1 x Wechsler, IP65 | WFS-1E | Windfahnenschalter |  | STK | WG01 | 66.51 | 0.608 | 0.575 | 90261081 | 409 | 4251325613833
RTF2-FSE | 180144510040040 | MB: 0...+40°C, Ausgang: Funksignal EnOcean, mit Solarzelle, optional Batterie, Gehäuse: FRIJA II Kunststoff, ABS, Farbe: reinweiß, ähnlich RAL9010, Abmessungen: 106x98x32mm, IP30 | RTF2-FSE | Raumtemperaturfühler |  | STK | WG02 | 115.97 | 0.174 | 0.144 | 90251920 | 419 | 4251325613840
RTF2-FSE-P | 180144510140040 | MB: 0...+40°C, Ausgang: Funksignal EnOcean, Mt Sollwertverstellung Schwellpfeil Mittelstellung, mit Solarzelle, optional Batterie, Gehäuse: FRIJA II Kunststoff, ABS, Farbe: reinweiß, ähnlich RAL9010, Abmessungen: 106x98x32mm, IP30 | RTF2-FSE-P | Raumbedienfühler |  | STK | WG02 | 136.37 | 0.174 | 0.144 | 90251920 | 420 | 4251325613857
RTF2-FSE-PD2 | 180144510240040 | MB: 0...+40°C, Ausgang: Funksignal EnOcean, Mt Sollwertverstellung Schwellpfeil Mittelstellung, Drehschalter Tag/Nacht, mit Solarzelle, optional Batterie, Gehäuse: FRIJA II Kunststoff, ABS, Farbe: reinweiß, ähnlich RAL9010, Abmessungen: 106x98x32mm, IP30 | RTF2-FSE-PD2 | Raumbedienfühler |  | STK | WG02 | 163.2 | 0.03 | 0 | 90251920 | 422 | 4251325613864
RTF2-FSE-PD5 | 180144510340040 | MB: 0...+40°C, Ausgang: Funksignal EnOcean, Mt Sollwertverstellung Schwellpfeil Mittelstellung, Drehschalter Lüftung, mit Solarzelle, optional Batterie, Gehäuse: FRIJA II Kunststoff, ABS, Farbe: reinweiß, ähnlich RAL9010, Abmessungen: 106x98x32mm, IP30 | RTF2-FSE-PD5 | Raumbedienfühler |  | STK | WG02 | 163.2 | 0.03 | 0 | 90251920 | 422 | 4251325613871
RTF2-FSE-PT | 180144510440040 | MB: 0...+40°C, Ausgang: Funksignal EnOcean, Mt Sollwertverstellung Schwellpfeil Mittelstellung, Taster, mit Solarzelle, optional Batterie, Gehäuse: FRIJA II Kunststoff, ABS, Farbe: reinweiß, ähnlich RAL9010, Abmessungen: 106x98x32mm, IP30 | RTF2-FSE-PT | Raumbedienfühler |  | STK | WG02 | 144.96 | 0.03 | 0 | 90251920 | 421 | 4251325613888
RTF2-FSE-PD5T | 180144510540040 | MB: 0...+40°C, Ausgang: Funksignal EnOcean, Mt Sollwertverstellung Schwellpfeil Mittelstellung, Drehschalter Lüftung, Taster, mit Solarzelle, optional Batterie, Gehäuse: FRIJA II Kunststoff, ABS, Farbe: reinweiß, ähnlich RAL9010, Abmessungen: 106x98x32mm, IP30 | RTF2-FSE-PD5T | Raumbedienfühler |  | STK | WG02 | 173.95 | 0.03 | 0 | 90251920 | 423 | 4251325613895
RFTF2-FSE-P | 180144520140040 | MB Temp: 0...+40°C, MB Feuchte: 0..100%, Ausgang: Funksignal EnOcean, Mt Sollwertverstellung Schwellpfeil Mittelstellung, mit Solarzelle, optional Batterie, Gehäuse: FRIJA II Kunststoff, ABS, Farbe: reinweiß, ähnlich RAL9010, Abmessungen: 106x98x32mm, IP30 | RFTF2-FSE-P | Raumbedienfühler |  | STK | WG02 | 284.53 | 0.03 | 0 | 90251920 | 420 | 4251325613901
RFTF2-FSE-PD2 | 180144520240040 | MB Temp: 0...+40°C, MB Feuchte: 0..100%, Ausgang: Funksignal EnOcean, Mt Sollwertverstellung Schwellpfeil Mittelstellung, Drehschalter 0/I, mit Solarzelle, optional Batterie, Gehäuse: FRIJA II Kunststoff, ABS, Farbe: reinweiß, ähnlich RAL9010, Abmessungen: 106x98x32mm, IP30 | RFTF2-FSE-PD2 | Raumbedienfühler |  | STK | WG02 | 306.02 | 0.03 | 0 | 90251920 | 422 | 4251325613918
RFTF2_FSE_PT | 180144520440040 | MB Temp: 0...+40°C, MB Feuchte: 0..100%, Ausgang: Funksignal EnOcean, Mt Sollwertverstellung Schwellpfeil Mittelstellung, Taster, mit Solarzelle, optional Batterie, Gehäuse: FRIJA II Kunststoff, ABS, Farbe: reinweiß, ähnlich RAL9010, Abmessungen: 106x98x32mm, IP30 | RFTF2-FSE-PT | Raumbedienfühler |  | STK | WG02 | 293.13 | 0.03 | 0 | 90251920 | 421 | 4251325613925
RFTF2-FSE | 180144523040040 | MB Temp: 0...+40°C, MB Feuchte: 0..100% r.H., Ausgang: Funksignal EnOcean, mit Solarzelle, optional Batterie, Gehäuse: FRIJA II Kunststoff, ABS, Farbe: reinweiß, ähnlich RAL9010, Abmessungen: 106x98x32mm, IP30 | RFTF2-FSE | Raumfühler |  | STK | WG02 | 268.44 | 0.174 | 0.144 | 90251920 | 419 | 4251325613932
GW1-RS485-FEM | 180174290021000 | zur Aufputzmontage, Protokoll EnOcean, zur Anbindung an RS485 Schnittstellen, Abmaße: 85x91x27mm Frija I, IP 20 | GW1-RS485-FEM | Funkempfänger, bidirektional | Gateway für RS485-Bus | STK | WG02 | 354.33 | 0.597 | 0.561 | 90251920 | 428 | 4251325613949
SA1-FEM-UP-S | 180174410200000 | Schaltaktor 1 Kanal, mit Schließerkontakt, zur Unterputzmontage, Protokoll EnOcean, Abmaße: D=51mm, H=25mm, IP 20 | SA1-FEM-UP-S | Funkempfänger | Schaltaktor 1 Kanal | STK | WG02 | 152.16 | 0.197 | 0.167 | 90251920 | 429 | 4251325613956
SA3-FEM-UP-W | 180174410200001 | Schaltaktor 1 Kanal, mit Wechselkontakt, Protokoll EnOcean, zur Unterputzmontage, Abmaße: D=51mm, H=25mm, IP 20 | SA3-FEM-UP-W | Funkempfänger | Schaltaktor 1 Kanal | STK | WG02 | 186.97 | 0.197 | 0.167 | 90251920 | 429 | 4251325613963
DA1-FEM-UP | 180174410400000 | zur Unterputzmontage, Protokoll EnOcean, 1 Kanal, Abmaße: D=51mm, H=25mm, IP 20 | DA1-FEM-UP | Funkempfänger | Dimmaktor 1 Kanal | STK | WG02 | 173.4 | 0.03 | 0 | 90251920 | 431 | 4251325613970
JA1-FEM-UP | 180174410500000 | zur Unterputzmontage, Protokoll EnOcean, 1 Kanal, Abmaße: D=51mm, H=25mm, IP 20 | JA1-FEM-UP | Funkempfänger | Jalousieaktor 1 Kanal | STK | WG02 | 159.36 | 0.03 | 0 | 90251920 | 432 | 4251325613987
LA2-FEM-UP | 180174420300000 | zur Unterputzmontage, Protokoll EnOcean, 2 Kanäle, Abmaße: D=51mm, H=25mm, IP 20 | LA2-FEM-UP | Funkempfänger | Lastaktor mit 2 Kanälen | STK | WG02 | 159.36 | 0.03 | 0 | 85176200 | 430 | 4251325613994
TA2-FEM-UP | 180174430600000 | zur Unterputzmontage, Protokoll EnOcean, 2 Kanal, Abmaße: D=51mm, H=25mm, IP 20 | TA2-FEM-UP | Funkempfänger | Thermostataktor 2 Kanal | STK | WG02 | 174 | 0.197 | 0.167 | 85176200 | 433 | 4251325614007
USB-FEM | 180174607002000 | Betrieb: Anschluss an PC-USB Schnittstelle, ESP3-Protokoll, Maße: 71x23x11mm, Gehäuse: Kunsstoff ABS | USB-FEM | Kommunikationsstick (USB) |  | STK | WG02 | 268.44 | 0.15 | 0 | 90259000 | 427 | 4251325614014
WT-FSE-RW | 180184121000000 | Aufputzmontage, Protokoll EnOcean, 2/4 Kanal, inkl. Einfach- und Serienwippe, ohne Bedruckung, Farbe: reinweiß matt, IP20 | WT-FSE-RW | Funksender Wandtaster | 2/4 Kanal_ohne Bedruckung | STK | WG02 | 85.9 | 0.03 | 0 | 90251920 | 424 | 4251325614021
WT-FSE-0RW | 180184121100000 | Aufputzmontage, Protokoll EnOcean, 2/4 Kanal, inkl. Einfach- und Serienwippe, Bedruckung: Licht I-O, Farbe: reinweiß matt, IP20 | WT-FSE-0RW | Funksender Wandtaster | 2/4 Kanal_0 I | STK | WG02 | 85.9 | 0.03 | 0 | 85176200 | 424 | 4251325614038
WT-FSE-VRW | 180184121200000 | Aufputzmontage, Protokoll EnOcean, 2/4 Kanal, inkl. Einfach- und Serienwippe, Bedruckung: Jalousie, Farbe: reinweiß matt, IP20 | WT-FSE-VRW | Funksender Wandtaster |  | STK | WG02 | 85.9 | 0.03 | 0 | 85176200 | 424 | 4251325614045
WT-FSE-SW | 180184122000000 | Aufputzmontage, Protokoll EnOcean, 2/4 Kanal, inkl. Einfach- und Serienwippe, ohne Bedruckung, Farbe: schwarz, IP20 | WT-FSE-SW | Funksender Wandtaster | 2/4 Kanal_ohne Bedruckung | STK | WG02 | 85.9 | 0.03 | 0 | 85176200 | 424 | 4251325614052
WT-FSE-0SW | 180184122100000 | Aufputzmontage, Protokoll EnOcean, 2/4 Kanal, inkl. Einfach- und Serienwippe, Bedruckung: Licht I-O, Farbe: schwarz, IP20 | WT-FSE-0SW | Funksender Wandtaster | 2/4 Kanal_0 I | STK | WG02 | 85.9 | 0.03 | 0 | 85176200 | 424 | 4251325615578
WT-FSE-VSW | 180184122200000 | Aufputzmontage, Protokoll EnOcean, 2/4 Kanal, inkl. Einfach- und Serienwippe, Bedruckung: Jalousie, Farbe: schwarz, IP20 | WT-FSE-VSW | Funksender Wandtaster | 2/4 Kanal_Jalousie | STK | WG02 | 85.9 | 0.03 | 0 | 85176200 | 424 | 4251325615592
WT-FSE-SB | 180184123000000 | Aufputzmontage, Protokoll EnOcean, 2/4 Kanal, inkl. Einfach- und Serienwippe, ohne Bedruckung, Farbe: silber, IP20 | WT-FSE-SB | Funksender Wandtaster | 2/4 Kanal_ohne Bedruckung | STK | WG02 | 85.9 | 0.03 | 0 | 85176200 | 424 | 4251325615585
WT-FSE-0SB | 180184123100000 | Aufputzmontage, Protokoll EnOcean, 2/4 Kanal, inkl. Einfach- und Serienwippe, Bedruckung: Licht I-O, Farbe: silber, IP20 | WT-FSE-0SB | Funksender Wandtaster | 2/4 Kanal_0 I | STK | WG02 | 85.9 | 0.03 | 0 | 85176200 | 424 | 4251325615608
WT-FSE-VSB | 180184123200000 | Aufputzmontage, Protokoll EnOcean, 2/4 Kanal, inkl. Einfach- und Serienwippe, Bedruckung: Jalousie, Farbe: silber, IP20 | WT-FSE-VSB | Funksender Wandtaster | 2/4 Kanal_Jalousie | STK | WG02 | 85.9 | 0.03 | 0 | 85176200 | 424 | 4251325614083
HT4-FSE-RW | 180184241000000 | Protokoll EnOcean, 4 Kanäle je 2 Zustände, Abmaße 48x81x19mm, Farbe: reinweiß | HT4-FSE-RW | Funksender Handfernbedienung | mit 4 Kanälen | STK | WG02 | 103.09 | 0.03 | 0 | 90251920 | 425 | 4251325614090
HT4-FSE-SW | 180184242000000 | Protokoll EnOcean, 4 Kanäle je 2 Zustände, Abmaße 48x81x19mm, Farbe: schwarz | HT4-FSE-SW | Funksender Handfernbedienung | mit 4 Kanälen | STK | WG02 | 103.09 | 0.03 | 0 | 85176200 | 425 | 4251325614106
HT4-FSE-SB | 180184243000000 | Protokoll EnOcean, 4 Kanäle je 2 Zustände, Abmaße 48x81x19mm, Farbe: silber | HT4-FSE-SB | Funksender Handfernbedienung | mit 4 Kanälen | STK | WG02 | 103.09 | 0.03 | 0 | 85176200 | 425 | 4251325614113
FK1-FSE-RW | 180184311000000 | Protokoll EnOcean, 1 Kanal, 1 Zustand, 1 Steuerung, Abmaße 110x19x15mm, Farbe: reinweiß | FK1-FSE-RW | Funksender Tür-/Fensterkontakt | 1 Kanal | STK | WG02 | 97.8 | 0.04 | 0.01 | 90251920 | 426 | 4251325614120
FK1-FSE-SW | 180184312000000 | Protokoll EnOcean, 1 Kanal, 1 Zustand, 1 Steuerung, Abmaße 110x19x15mm, Farbe: schwarz | FK1-FSE-SW | Funksender Tür-/Fensterkontakt | 1 Kanal | STK | WG02 | 97.8 | 0.03 | 0 | 85176200 | 426 | 4251325614137
FK1-FSE-SB | 180184313000000 | Protokoll EnOcean, 1 Kanal, 1 Zustand, 1 Steuerung, Abmaße 110x19x15mm, Farbe: silber | FK1-FSE-SB | Funksender Tür-/Fensterkontakt | 1 Kanal | STK | WG02 | 97.8 | 0.03 | 0 | 85176200 | 426 | 4251325614144
RYMASKON 211 | 190151113011001 | mit Sensor für Temperatur und rel. Feuchte, , mit Display, Spannungsversorgung: 24V AC/DC, Schnittstelle: Modbus RTU Slave, Eingang: 3 x Digital, 1 x Universal, Temperatur auf/ab, Raumbelegung, Abdeckung: 94,5x110x19,5mm, Glas schwarz, ähnlich RAL9005, für Unterputzmontage, IP20 | RYMASKON 211 | Raumbediengerät Modbus |  | STK | WG02 | 283.3 | 0.03 | 0 | 90251920 |  | 4251325615615
RYMASKON 221 | 190151113011002 | mit Sensor für Temperatur und rel. Feuchte, , mit Display, Spannungsversorgung: 24V AC/DC, Schnittstelle: Modbus RTU Slave, Eingang: 3 x Digital, 1 x Universal, Temperatur auf/ab, Lüfter auf/ab, Raumbelegung, Abdeckung: 94,5x110x19,5mm, Glas schwarz, ähnlich RAL9005, für Unterputzmontage, IP20 | RYMASKON 221 | Raumbediengerät Modbus |  | STK | WG02 | 283.3 | 0.03 | 0 | 90251920 |  | 4251325615424
RYMASKON 231 | 190151113011003 | mit Sensor für Temperatur und rel. Feuchte, , mit Display, Spannungsversorgung: 24V AC/DC, Schnittstelle: Modbus RTU Slave, Eingang: 3 x Digital, 1 x Universal, Temperatur auf/ab, Lüfter auf/ab, Licht an/aus, Raumbelegung, Abdeckung: 94,5x110x19,5mm, Glas schwarz, ähnlich RAL9005, für Unterputzmontage, IP20 | RYMASKON 231 | Raumbediengerät Modbus |  | STK | WG02 | 283.3 | 0.03 | 0 | 90251920 |  | 4251325615363
RYMASKON 241 | 190151113011004 | mit Sensor für Temperatur und rel. Feuchte, , mit Display, Spannungsversorgung: 24V AC/DC, Schnittstelle: Modbus RTU Slave, Eingang: 3 x Digital, 1 x Universal, Temperatur auf/ab, Sonnenschutz auf/ab, Licht an/aus, Raumbelegung, Abdeckung: 94,5x110x19,5mm, Glas schwarz, ähnlich RAL9005, für Unterputzmontage, IP20 | RYMASKON 241 | Raumbediengerät Modbus |  | STK | WG02 | 283.3 | 0.03 | 0 | 90251920 |  | 4251325614076
RYMASKON 251 | 190151113011005 | mit Sensor für Temperatur und rel. Feuchte, , mit Display, Spannungsversorgung: 24V AC/DC, Schnittstelle: Modbus RTU Slave, Eingang: 3 x Digital, 1 x Universal, Temperatur auf/ab, Lüfter auf/up, Sonnenschutz auf/ab, Raumbelegung, Abdeckung: 94,5x110x19,5mm, Glas schwarz, ähnlich RAL9005, für Unterputzmontage, IP20 | RYMASKON 251 | Raumbediengerät Modbus |  | STK | WG02 | 283.3 | 0.03 | 0 | 90251920 |  | 4251325614069
RYMASKON 261 | 190151113011006 | mit Sensor für Temperatur und rel. Feuchte, , mit Display, Spannungsversorgung: 24V AC/DC, Schnittstelle: Modbus RTU Slave, Eingang: 3 x Digital, 1 x Universal, Temperatur auf/ab, Lüfter auf/up, Sonnenschutz auf/ab, Lichtg an/aus, Abdeckung: 94,5x110x19,5mm, Glas schwarz, ähnlich RAL9005, für Unterputzmontage, IP20 | RYMASKON 261 | Raumbediengerät Modbus |  | STK | WG02 | 283.3 | 0.03 | 0 | 90251920 |  | 4251325613734
RYMASKON 212 | 190151113012001 | mit Sensor für Temperatur und rel. Feuchte, , mit Display, Spannungsversorgung: 24V AC/DC, Schnittstelle: Modbus RTU Slave, Eingang: 3 x Digital, 1 x Universal, Temperatur auf/ab, Raumbelegung, Abdeckung: 94,5x110x19,5mm, Glas weiß, ähnlich RAL9010, für Unterputzmontage, IP20 | RYMASKON 212 | Raumbediengerät Modbus |  | STK | WG02 | 283.3 | 0.03 | 0 | 90251920 |  | 4251325615653
RYMASKON 222 | 190151113012002 | mit Sensor für Temperatur und rel. Feuchte, , mit Display, Spannungsversorgung: 24V AC/DC, Schnittstelle: Modbus RTU Slave, Eingang: 3 x Digital, 1 x Universal, Temperatur auf/ab, Lüfter auf/ab, Raumbelegung, Abdeckung: 94,5x110x19,5mm, Glas weiß, ähnlich RAL9010, für Unterputzmontage, IP20 | RYMASKON 222 | Raumbediengerät Modbus |  | STK | WG02 | 283.3 | 0.03 | 0 | 90251920 |  | 4251325615707
RYMASKON 232 | 190151113012003 | mit Sensor für Temperatur und rel. Feuchte, , mit Display, Spannungsversorgung: 24V AC/DC, Schnittstelle: Modbus RTU Slave, Eingang: 3 x Digital, 1 x Universal, Temperatur auf/ab, Lüfter auf/ab, Licht an/aus, Raumbelegung, Abdeckung: 94,5x110x19,5mm, Glas weiß, ähnlich RAL9010, für Unterputzmontage, IP20 | RYMASKON 232 | Raumbediengerät Modbus |  | STK | WG02 | 283.3 | 0.03 | 0 | 90251920 |  | 4251325615691
RYMASKON 242 | 190151113012004 | mit Sensor für Temperatur und rel. Feuchte, , mit Display, Spannungsversorgung: 24V AC/DC, Schnittstelle: Modbus RTU Slave, Eingang: 3 x Digital, 1 x Universal, Temperatur auf/ab, Sonnenschutz auf/ab, Licht an/aus, Raumbelegung, Abdeckung: 94,5x110x19,5mm, Glas weiß, ähnlich RAL9010, für Unterputzmontage, IP20 | RYMASKON 242 | Raumbediengerät Modbus |  | STK | WG02 | 283.3 | 0.03 | 0 | 90251920 |  | 4251325615684
RYMASKON 252 | 190151113012005 | mit Sensor für Temperatur und rel. Feuchte, , mit Display, Spannungsversorgung: 24V AC/DC, Schnittstelle: Modbus RTU Slave, Eingang: 3 x Digital, 1 x Universal, Temperatur auf/ab, Lüfter auf/up, Sonnenschutz auf/ab, Raumbelegung, Abdeckung: 94,5x110x19,5mm, Glas weiß, ähnlich RAL9010, für Unterputzmontage, IP20 | RYMASKON 252 | Raumbediengerät Modbus |  | STK | WG02 | 283.3 | 0.03 | 0 | 90251920 |  | 4251325615677
RYMASKON 262 | 190151113012006 | mit Sensor für Temperatur und rel. Feuchte, , mit Display, Spannungsversorgung: 24V AC/DC, Schnittstelle: Modbus RTU Slave, Eingang: 3 x Digital, 1 x Universal, Temperatur auf/ab, Lüfter auf/up, Sonnenschutz auf/ab, Lichtg an/aus, Abdeckung: 94,5x110x19,5mm, Glas weiß, ähnlich RAL9010, für Unterputzmontage, IP20 | RYMASKON 262 | Raumbediengerät Modbus |  | STK | WG02 | 283.3 | 0.03 | 0 | 90251920 |  | 4251325615660
RYMASKON 411 | 190151212101000 | mit Display, Spannungsversorgung: 24V AC/DC, Schnittstelle: Modbus RTU Slave, Input: 2 x Digital, Output: 2 x 0-10V, Abdeckung: 88x173x30mm, Glas schwarz, ähnlich RAL9005, für Unterputzmontage, IP20 | RYMASKON 411 | Raumbediengerät Modbus |  | STK | WG02 | 455 | 0.03 | 0 | 90251920 |  | 4251325613710
RYMASKON 412 | 190151212102000 | mit Display, Spannungsversorgung: 24V AC/DC, Schnittstelle: Modbus RTU Slave, Input: 2 x Digital, Output: 2 x 0-10V, Abdeckung: 88x173x30mm, Glas weiß, ähnlich RAL9010, für Unterputzmontage, IP20 | RYMASKON 412 | Raumbediengerät Modbus |  | STK | WG02 | 455 | 0.03 | 0 | 90251920 |  | 4251325615646
RYMASKON 421 | 190151212201000 | mit Display, Spannungsversorgung: 24V AC/DC, Schnittstelle: Modbus RTU Slave, Input: 2 x Digital, Output: 2 x PWM, Abdeckung: 88x173x30mm, Glas schwarz, ähnlich RAL9005, für Unterputzmontage, IP20 | RYMASKON 421 | Raumbediengerät Modbus |  | STK | WG02 | 455 | 0.03 | 0 | 90251920 |  | 4251325615639
RYMASKON 422 | 190151212202000 | mit Display, Spannungsversorgung: 24V AC/DC, Schnittstelle: Modbus RTU Slave, Input: 2 x Digital, Output: 2 x PWM, Abdeckung: 88x173x30mm, Glas weiß, ähnlich RAL9010, für Unterputzmontage, IP20 | RYMASKON 422 | Raumbediengerät Modbus |  | STK | WG02 | 455 | 0.03 | 0 | 90251920 |  | 4251325615622
MODBUS-Y | 700000050002100 | Material PA6, M16x1,5, incl. 2x PG-Verschraubung M12x1,5, Y-Kabeldurchführung zum durchschleifen, für Bus-Verdrahtung | MODBUS-Y | Y-Adapter (2xPG) | M16x1,5 < 2x M12x1,5 | STK | WG01 | 8.88 | 0.054 | 0.024 | 39269097 | 446 | 4251325614151
MFT-20-K | 700000310000000 | Material: Kunststoff, mit Feststellschraube M5, für PLEUROFORM-Mehrkanalrohr | MFT-20-KUNSTSTOFF | Montageflansch für Tyr2 | ø20 | STK | WG01 | 7.9 | 0 | 0.024 | 90259000 | 444 | 4251325614168
SF-M | 700000502200100 | mit angesintertem Gewinde, Maße: 15 x 40 mm mit G 1/4", Werkstoff: 1.4404 | SF-M | Schalldämpfer Metall | aus rostfreiem Stahl, 40mm | STK | WG01 | 35 | 0.02 | 0.0178 | 90259000 | 53 | 4251325614175
BT_SCHALLDÄMPFER | 700000502310000 | Material XM-18877, Farbe: weiss, Durchmesser: Ø16mm, Länge: 43mm, Gewinde: G1/4" x8mm | SF-K | Schalldämpfer | Material XM-18877 | STK | WG01 | 10.85 | 0.03 | 0 | 90259000 |  | 4251325614182
ET_BATTERIE | 700040005000000 | 3,6V, 1/2AA, 1,10Ah | ET BATTERIE | Lithium Batterie LS14250 | 3,6V, 1/2AA, 1,10Ah | STK | WG02 | 16.65 | 0.002 | 0.001 | 85065010 | 420 | 4251325614205
BG_KNOPF_FRIJA | 700040300008058 | bedruckt mit, Markierungpunkten, 4/9/14/19/24/29/34 | BG KNOPF | für RTF2-FSE-P | Punkte 4/9/14/19/24/29/34 | STK | WG02 | 5.05 | 0.0018 | 0.0018 | 39269097 | 420
TH-MS_50MM | 710000110010001 | R1/2 x 50mm, Nippel: SW22 mit Sechskant und seitliche, Feststellschraube M4 x 9mm, "Gewinde: G1/2"" DIN 228", Rohr: 8,0 x 0,75mm, Länge: 50mm (ab Unterkante Sechskant), pmax=10 bar, Tmax=150°C, Material Messing: Oberfläche vernickelt | TH-MS 50MM | Tauchhülse TH/ 50 | R1/2-SW22-B6,5-M4-Ms | STK | WG01 | 7.85 | 0.09 | 0.06 | 90259000 | 438 | 4251325614212
TH08-MS_50MM | 710000110010132 | Gewinde: R1/2 x 50mm, Nippel: SW22 mit Sechskant und seitliche, Feststellschraube M6 x 10mm, Rohr: 8,0 x 0,75mm, Länge: 50mm (ab Unterkante Sechskant), pmax=10 bar, Tmax=150°C, Material Messing: Oberfläche vernickelt | TH08-MS 50MM | Tauchhülse TH-08/ 50 |  | STK | WG01B | 7.85 | 0.138 | 0.123 | 90259000 | 436 | 4251325614229
TH-MS_100MM | 710000110020001 | R1/2 x 50mm, Nippel: SW22 mit Sechskant und seitlicher Fest-, stellschraube M4 x 9mm, "Gewinde: G1/2"" DIN 228", Innendurchmesser: 6,2 mm, Rohr: 8,0 x 0,75mm, Länge: 100mm (ab Unterkante Sechskant), pmax=10 bar, Tmax=150°C, Material Messing: Oberfläche vernickelt | TH-MS 100MM | Tauchhülse TH/ 100 |  | STK | WG01 | 8.16 | 0.098 | 0.068 | 90259000 | 438 | 4251325614236
TH08-MS_100MM | 710000110020132 | Gewinde: R1/2 x 100mm, Nippel: SW22 mit Sechskant und seitliche, Feststellschraube M4 x 9mm, Rohr: 8,0 x 0,75mm, Länge: 100mm (ab Unterkante Sechskant), pmax=10 bar, Tmax=150°C, Material Messing: Oberfläche vernickelt | TH08-MS 100MM | Tauchhülse TH-08/ 100 |  | STK | WG01B | 8.16 | 0.098 | 0.07 | 90259000 | 436 | 4251325614243
TH-MS_150MM | 710000110030001 | G1/2 x 50mm, Nippel: SW22 mit Sechskant und seitlicher Fest-, stellschraube M4 x 9mm, "Gewinde: G1/2"" DIN 228", Rohr: 8,0 x 0,75mm, Länge: 150mm (ab Unterkante Sechskant), pmax=10 bar, Tmax=150°C, Material Messing: Oberfläche vernickelt | TH-MS 150MM | Tauchhülse TH/ 150 | R1/2-SW22-B6,5-M4-Ms | STK | WG01 | 9.02 | 0.11 | 0.08 | 90259000 | 438 | 4251325614250
TH08-MS_150MM | 710000110030132 | R1/2 x 150mm, Nippel: SW22 mit Sechskant und seitliche, Feststellschraube M4 x 9mm, "Gewinde: G1/2"" DIN 228", Rohr: 8,0 x 0,75mm, Länge: 150mm (ab Unterkante Sechskant), pmax=10 bar, Tmax=150°C, Material Messing: Oberfläche vernickelt | TH08-MS 150MM | Tauchhülse TH-08/ 150 |  | STK | WG01B | 9.02 | 0.121 | 0.072 | 90259000 | 436 | 4251325614267
TH-MS_200MM | 710000110040001 | G1/2 x 50mm, Nippel: SW22 mit Sechskant und seitlicher Feststel, lschraube M4 x 9mm, "Gewinde: G1/2"" DIN 228", Innendurchmesser: 6,2 mm, Rohr: 8,0 x 0,75mm, Länge: 200mm (ab Unterkante Sechskant), pmax=10 bar, Tmax=150°C, Material Messing: Oberfläche vernickelt | TH-MS 200MM | Tauchhülse TH/ 200 |  | STK | WG01 | 9.51 | 0.114 | 0.084 | 90259000 | 438 | 4251325614274
TH08-MS_200MM | 710000110040132 | R1/2 x 200mm, Nippel: SW22 mit Sechskant und seitliche, Feststellschraube M4 x 9mm, "Gewinde: G1/2"" DIN 228", Rohr: 8,0 x 0,75mm, Länge: 200mm (ab Unterkante Sechskant), pmax=10 bar, Tmax=150°C, Material Messing: Oberfläche vernickelt | TH08-MS 200MM | Tauchhülse TH-08/ 200 |  | STK | WG01B | 9.51 | 0.123 | 0.084 | 90259000 | 436 | 4251325614281
TH-MS_250MM | 710000110050001 | G1/2 x 50mm, Nippel: SW22 mit Sechskant und seitlicher Feststel, lschraube M4 x 9mm, "Gewinde: G1/2"" DIN 228", Rohr: 8,0 x 0,75mm, Länge: 250mm (ab Unterkante Sechskant), pmax=10 bar, Tmax=150°C, Material Messing: Oberfläche vernickelt | TH-MS 250MM | Tauchhülse TH/ 250 | R1/2-SW22-B6,5-M4-Ms | STK | WG01 | 9.83 | 0.12 | 0.09 | 90259000 | 438 | 4251325614298
TH08-MS_250MM | 710000110050132 | R1/2 x 250mm, Nippel: SW22 mit Sechskant und seitliche, Feststellschraube M4 x 9mm, "Gewinde: G1/2"" DIN 228", Rohr: 8,0 x 0,75mm, Länge: 250mm (ab Unterkante Sechskant), pmax=10 bar, Tmax=150°C, Material Messing: Oberfläche vernickelt | TH08-MS 250MM | Tauchhülse TH-08/ 250 |  | STK | WG01 | 9.83 | 0.119 | 0.088 | 90259000 | 436 | 4251325614304
TH-MS_300MM | 710000110060001 | G1/2 x 50mm, Nippel: SW22 mit Sechskant und seitlicher Feststel, lschraube M4 x 9mm, "Gewinde: G1/2"" DIN 228", Rohr: 8,0 x 0,75mm, Länge: 300mm (ab Unterkante Sechskant), pmax=10 bar, Tmax=150°C, Material Messing: Oberfläche vernickelt | TH-MS 300MM | Tauchhülse TH/ 300 |  | STK | WG01 | 11.29 | 0.126 | 0.096 | 90259000 | 438 | 4251325614311
TH08-MS_300MM | 710000110060132 | Gewinde: R1/2 x 300mm, Nippel: SW22 mit Sechskant und seitliche, Feststellschraube M4 x 9mm, Rohr: 8,0 x 0,75mm, Länge: 300mm (ab Unterkante Sechskant), pmax=10 bar, Tmax=150°C, Material Messing: Oberfläche vernickelt | TH08-MS 300MM | Tauchhülse TH-08/ 300 |  | STK | WG01B | 11.29 | 0.123 | 0.096 | 90259000 | 436 | 4251325614328
TH-MS_350MM | 710000110070001 | G1/2 x 50mm, Nippel: SW22 mit Sechskant und seitlicher Feststel, lschraube M4 x 9mm, "Gewinde: G1/2"" DIN 228", Rohr: 8,0 x 0,75mm, Länge: 350mm (ab Unterkante Sechskant), pmax=10 bar, Tmax=150°C, Material Messing: Oberfläche vernickelt | TH-MS 350MM | Tauchhülse TH/ 350 | R1/2-SW22-B6,5-M4-Ms | STK | WG01 | 13.32 | 0.03 | 0.102 | 90259000 | 438 | 4251325614335
TH08-MS_350MM | 710000110070132 | R1/2 x 350mm, Nippel: SW22 mit Sechskant und seitliche, Feststellschraube M4 x 9mm, "Gewinde: G1/2"" DIN 228", Rohr: 8,0 x 0,75mm, Länge: 350mm (ab Unterkante Sechskant), pmax=10 bar, Tmax=150°C, Material Messing: Oberfläche vernickelt | TH08-MS 350MM | Tauchhülse TH-08/ 350 |  | STK | WG01 | 13.32 | 0.144 | 0.104 | 90259000 | 436 | 4251325614342
TH-MS_400MM | 710000110080001 | G1/2 x 50mm, Nippel: SW22 mit Sechskant und seitlicher, Feststellschraube M4 x 9mm, "Gewinde: G1/2"" DIN 228", Rohr: 8,0 x 0,75mm, Länge: 400mm (ab Unterkante Sechskant), pmax=10 bar, Tmax=150°C, Material Messing: Oberfläche vernickelt | TH-MS 400MM | Tauchhülse TH/ 400 | R1/2-SW22-B6,5-M4-Ms | STK | WG01 | 11.71 | 0.134 | 0.104 | 90259000 | 438 | 4251325614359
TH08-MS_400MM | 710000110080132 | Gewinde: R1/2 x 400mm, Nippel: SW22 mit Sechskant und seitliche, Feststellschraube M4 x 9mm, Rohr: 8,0 x 0,75mm, Länge: 400mm (ab Unterkante Sechskant), pmax=10 bar, Tmax=150°C, Material Messing: Oberfläche vernickelt | TH08-MS 400MM | Tauchhülse TH-08/ 400 |  | STK | WG01 | 11.71 | 0.146 | 0.106 | 90259000 | 436 | 4251325614366
THR-MS-08/200 | 710000113403000 | Tauchülse aus Messing, G 1/2, EL 200mm, d = 8 x 0,5, | THR-MS-08/200 | TH für ETR 200mm | Messing | STK | WG01 | 15.58 | 0.13 | 0.1 | 90329000 | 440 | 4251325614373
THR-MS-08/150 | 710000113404000 | Tauchülse aus Messing, G 1/2, EL 150mm, d = 8 x 0,5 | THR-MS-08/150 | TH für ETR 150mm | Messing | STK | WG01 | 13.11 | 0.094 | 0.064 | 90259000 | 440 | 4251325614380
TH-MS-01 | 710000115402000 | Ms-Tauchhülse R1/2" x 138mm, Nippel SW22, mit seitlicher Fixierschraueb M4x8mm, Sechskant und zentrischer Bohrung D=15mm, T=10mm, Gewinde R 1/2" DIN EN10226, Rohr 12,0x1,0mm, Länge:138mm (ab Unterkante Sechskant), Matrial Messing, Oberfläche vernickelt, Prüfdruck PD=16 bar, NenndruckPN=10 bar, max. Temperatur =150°, mit längsgeschlitztem Stopfen als Rutschsicherung | TH-MS-01 | Tauchhülse FST TH10/130 | R1/2-SW22-M4-Ms/Verschluss | STK | WG01 | 13.11 | 0.126 | 0.096 | 90259000 | 219 | 4251325614397
THE-MS_50MM | 710000116010002 | MS-Tauchhülse G 1/2" x 50 mm, Nippel: SW 22, Material MS 58, mit zentr. hinterer Verschraubung, Innengewinde: M12 x 1,5mm, Gewinde: G 1/2" DIN 10226-1, Rohr: 9,0 x 1 mm, Material MS 63, Länge: 42 mm (ab Unterkante Sechskant), Alle Teile hartgelötet, Material: Messing, Oberfläche vernickelt, Prüfdruck: PD = 25 bar, Nenndruck: PN =16 bar, max. Temperatur = 130°C | THE-MS 50MM | Tauchhülse Messing - | 50mm M12x1,5 | STK | WG01 | 8.82 | 0.062 | 0.062 | 90259000 | 141 | 4251325608716
THE-MS_100MM | 710000116020002 | MS-Tauchhülse G 1/2" x 100 mm, Nippel: SW 22, Material MS 58, mit zentr. hinterer Verschraubung, Innengewinde: M12 x 1,5mm, Gewinde: G 1/2" DIN 10226-1, Rohr: 9,0 x 1 mm, Material MS 63, Länge: 92 mm (ab Unterkante Sechskant), Alle Teile hartgelötet, Material: Messing, Oberfläche vernickelt, Prüfdruck: PD = 25 bar, Nenndruck: PN =16 bar, max. Temperatur = 130°C | THE-MS 100MM | Tauchhülse Messing - | 100mm M12x1,5 | STK | WG01 | 9.52 | 0.074 | 0.074 | 90259000 | 141 | 4251325608563
THE-MS_150MM | 710000116030002 | MS-Tauchhülse G 1/2" x 150 mm, Nippel: SW 22, Material MS 58, mit zentr. hinterer Verschraubung, Innengewinde: M12 x 1,5mm, Gewinde: G 1/2" DIN 10226-1, Rohr: 9,0 x 1 mm, Material MS 63, Länge: 142 mm (ab Unterkante Sechskant), Alle Teile hartgelötet, Material: Messing, Oberfläche vernickelt, Prüfdruck: PD = 25 bar, Nenndruck: PN =16 bar, max. Temperatur = 130°C | THE-MS 150MM | Tauchhülse Messing - | 150mm M12x1,5 | STK | WG01 | 9.88 | 0.084 | 0.084 | 90259000 | 141 | 4251325607344
THE-MS_200MM | 710000116040002 | MS-Tauchhülse G 1/2" x 200 mm, Nippel: SW 22, Material MS 58, mit zentr. hinterer Verschraubung, Innengewinde: M12 x 1,5mm, Gewinde: G 1/2" DIN 10226-1, Rohr: 9,0 x 1 mm, Material MS 63, Länge: 192 mm (ab Unterkante Sechskant), Alle Teile hartgelötet, Material: Messing, Oberfläche vernickelt, Prüfdruck: PD = 25 bar, Nenndruck: PN =16 bar, max. Temperatur = 130°C | THE-MS 200MM | Tauchhülse Messing - | 200mm M12x1,5 | STK | WG01 | 10.58 | 0.094 | 0.094 | 90259000 | 141 | 4251325604824
THE-MS_250MM | 710000116050002 | MS-Tauchhülse G 1/2" x 250 mm , Nippel: SW 22, Material MS 58, mit zentr. hinterer Verschraubung, Innengewinde: M12 x 1,5mm , Gewinde: G 1/2" DIN 10226-1 , Rohr: 9,0 x 1 mm, Material MS 63, Länge: 242 mm (ab Unterkante Sechant) , Alle Teile hartgelötet, Material: Messing, Oberfläche verckelt, Prüfdruck: PD = 25 bar , Nenndruck: PN =16 bar , max. Temperatur = 130°C | THE-MS 250MM | Tauchhülse Messing - | 250mm M12x1,5 | STK | WG01 | 11.85 | 0.104 | 0.104 | 90259000 | 141 | 4251325604701
TH-VA_50MM | 710000120010001 | Einbaulänge 50mm, G1/2, SW27, pmax=40bar, Innendurchmesser=6,3mm, mit seitlicher Feststellschraube M4 | TH-VA 50MM | Tauchhülse TH/ 50 |  | STK | WG01 | 14.99 | 0.11 | 0.08 | 90259000 | 438 | 4251325614403
TH08-VA_50MM | 710000120010132 | VA-Tauchhülse G 1/2" x 50 mm, Nippel: SW 27, Ausdrehung D=15mm Material, 1.4404 mit seitl. Fixierschraube, M6 x 10mm, Gewinde: G 1/2" DIN 228, Rohr: 8,0 x 0,75 mm, Material 1.4404/1.4571, Länge: 50 mm (ab Unterkante Sechskant), Alle Teile miteinander verschweißt, Material: Edelstahl, Schweißstellen, glasgeperlt, Prüfdruck: PD = 60 bar, Nenndruck: PN = 40 bar, max. Temperatur = 450°C | TH08-VA 50MM | Tauchhülse TH-08/ 50 |  | STK | WG01B | 14.99 | 0.1 | 0.064 | 90259000 | 436 | 4251325614410
TH08-VA_50/90MM | 710000120012132 | Einbaulänge=50mm, Halsrohrlänge=90mm, G1/2 / SW27, Innendurchmesser 6,3mm, pmax=40bar, Gesamtlänge=150mm | TH08-VA 50/90MM | Tauchhülse mit Halsrohr | 50/90mm | STK | WG01 | 22.56 | 0.136 | 0 | 90259000 | 436 | 4251325614427
TH-VA_100MM | 710000120020001 | Einbaulänge 100mm, G1/2, SW27, pmax=40bar, Innendurchmesser: 6,2 mm, mit seitlicher Feststellschraube M4 | TH-VA 100MM | Tauchhülse TH/ 100 |  | STK | WG01 | 15.78 | 0.116 | 0.086 | 90259000 | 438 | 4251325614434
TH08-VA_100MM | 710000120020132 | VA-Tauchhülse G 1/2" x 100 mm, Nippel: SW 27, Ausdrehung D=15mm, Material 1.4404 mit seitl. Fixierschraube, M6 x 10mm, Gewinde: G 1/2" DIN 228, Rohr: 8,0 x 0,75 mm, Material 1.4404/1.4571, Länge: 100 mm (ab Unterkante Sechskant), Alle Teile miteinander verschweißt, Material: Edelstahl, Schweißstellen, glasgeperlt, Prüfdruck: PD = 60 bar, Nenndruck: PN = 40 bar, max. Temperatur = 450°C | TH08-VA 100MM | Tauchhülse TH-08/ 100 |  | STK | WG01B | 15.78 | 0.1 | 0.07 | 90259000 | 436 | 4251325614441
TH08-VA_100/90MM | 710000120022132 | Einbaulänge=100mm, Halsrohrlänge=90mm, G1/2 / SW27, Innendurchmesser 6,3mm, pmax=40bar, Gesamtlänge=200mm | TH08-VA 100/90MM | Tauchhülse mit Halsrohr | 100/90mm | STK | WG01 | 23.63 | 0.136 | 0 | 90259000 | 436 | 4251325614458
TH-VA_150MM | 710000120030001 | Einbaulänge 150mm, G1/2, SW 27, pmax=40bar, Innendurchmesser=6,3mm, mit seitlicher Feststellschraube M4 | TH-VA 150MM | Tauchhülse TH/ 150 | G1/2-SW27-B6,5-M4-VA | STK | WG01 | 16.59 | 0.126 | 0.096 | 90259000 | 438 | 4251325614465
TH08-VA_150MM | 710000120030132 | Einbaulänge 150mm, G1/2, SW27, pmax=40bar, Innendurchmesser=6,3mm, mit seitlicher Feststellschraube M4 | TH08-VA 150MM | Tauchhülse TH-08/ 150 |  | STK | WG01B | 16.59 | 0.116 | 0.076 | 90259000 | 436 | 4251325614472
TH08-VA_150/90MM | 710000120032132 | Einbaulänge=150mm, Halsrohrlänge=90mm, G1/2 / SW27, Innendurchmesser 6,3mm, pmax=40bar, Gesamtlänge=250mm | TH08-VA 150/90MM | Tauchhülse mit Halsrohr | 150/90mm | STK | WG01 | 24.85 | 0.136 | 0 | 90259000 | 436 | 4251325614489
TH-VA_200MM | 710000120040001 | Einbaulänge 200mm, G1/2, SW27, pmax=40bar, Innendurchmesser=6,3mm, mit seitlicher Feststellschraube M4 | TH-VA 200MM | Tauchhülse TH/ 200 |  | STK | WG01 | 17.72 | 0.132 | 0.102 | 90259000 | 438 | 4251325614496
TH08-VA_200MM | 710000120040132 | Einbaulänge 200mm, G1/2, SW27, pmax=40bar, Innendurchmesser=6,3mm, mit seitlicher Feststellschraube M4 | TH08-VA 200MM | Tauchhülse TH-08/ 200 |  | STK | WG01B | 17.72 | 0.128 | 0.084 | 90259000 | 436 | 4251325614502
TH08-VA_200/90MM | 710000120042132 | Einbaulänge=200mm, Halsrohrlänge=90mm, G1/2 / SW27, Innendurchmesser 6,3mm, pmax=40bar, Gesamtlänge=300mm | TH08-VA 200/90MM | Tauchhülse mit Halsrohr | 200/90mm | STK | WG01 | 26.05 | 0.136 | 0 | 90259000 | 436 | 4251325614519
TH-VA_250MM | 710000120050001 | Einbaulänge 250mm, G1/2, SW27, pmax=40bar, Innendurchmesser=6,3mm, mit seitlicher Feststellschraube M4 | TH-VA 250MM | Tauchhülse TH/ 250 | G1/2-SW27-B6,5-M4-VA | STK | WG01 | 18.63 | 0.138 | 0.108 | 90259000 | 438 | 4251325614526
TH08-VA_250MM | 710000120050132 | Einbaulänge 250mm, G1/2, SW27, pmax=40bar, Innendurchmesser=6,3mm, mit seitlicher Feststellschraube M4 | TH08-VA 250MM | Tauchhülse TH-08/ 250 |  | STK | WG01 | 18.63 | 0.132 | 0.088 | 90259000 | 436 | 4251325614533
TH08-VA_250/90MM | 710000120052132 | Einbaulänge=250mm, Halsrohrlänge=90mm, G1/2 / SW27, Innendurchmesser 6,3mm, pmax=40bar, Gesamtlänge=350mm | TH08-VA 250/90MM | Tauchhülse mit Halsrohr | 250/90mm | STK | WG01 | 27.33 | 0.136 | 0 | 90259000 | 436 | 4251325614540
TH-VA_300MM | 710000120060001 | Einbaulänge 300mm, G1/2, SW27, pmax=40bar, Innendurchmesser=6,3mm, mit seitlicher Feststellschraube M4 | TH-VA 300MM | Tauchhülse TH/ 300 |  | STK | WG01 | 23.2 | 0.142 | 0.112 | 90259000 | 438 | 4251325614557
TH08-VA_300MM | 710000120060132 | Einbaulänge 300mm, G1/2, SW27, pmax=40bar, Innendurchmesser=6,3mm, mit seitlicher Feststellschraube M4 | TH08-VA 300MM | Tauchhülse TH-08/ 300 |  | STK | WG01B | 23.2 | 0.146 | 0.096 | 90259000 | 436 | 4251325614564
TH08-VA_300/90MM | 710000120062132 | Einbaulänge=300mm, Halsrohrlänge=90mm, G1/2 / SW27, Innendurchmesser 6,3mm, pmax=40bar, Gesamtlänge=400mm | TH08-VA 300/90MM | Tauchhülse mit Halsrohr | 300/90mm | STK | WG01 | 29.85 | 0.136 | 0 | 90259000 | 436 | 4251325614571
TH-VA_350MM | 710000120070001 | Einbaulänge 350mm, G1/2, SW27, pmax=40bar, Innendurchmesser=6,3mm, mit seitlicher Feststellschraube M4 | TH-VA 350MM | Tauchhülse TH/ 350 |  | STK | WG01 | 23.63 | 0.03 | 0.12 | 90259000 | 438 | 4251325614588
TH08-VA_350MM | 710000120070132 | Einbaulänge 350mm, G1/2, SW27, pmax=40bar, Innendurchmesser=6,3mm, mit seitlicher Feststellschraube M4 | TH08-VA 350MM | Tauchhülse TH-08/ 350 | G1/2-SW27-B13,2x15-M4-VA | STK | WG01 | 23.63 | 0.144 | 0.104 | 90259000 | 436 | 4251325614595
TH-VA_400MM | 710000120080001 | Einbaulänge 400mm, G1/2, SW27, pmax=40bar, Innendurchmesser=6,3mm, mit seitlicher Feststellschraube M4 | TH-VA 400MM | Tauchhülse TH/ 400 |  | STK | WG01 | 24.11 | 0.16 | 0.13 | 90259000 | 438 | 4251325614601
TH08-VA_400MM | 710000120080132 | Einbaulänge 400mm, G1/2, SW27, pmax=40bar, Innendurchmesser=6,3mm, mit seitlicher Feststellschraube M4 | TH08-VA 400MM | Tauchhülse TH-08/ 400 |  | STK | WG01 | 24.11 | 0.146 | 0.106 | 90259000 | 436 | 4251325614618
TH-VA_50/90MM | 710000122010001 | Einbaulänge=50mm, Halsrohrlänge=90mm, G1/2 / SW27, Innendurchmesser 6,3mm, pmax=40bar, Gesamtlänge=155mm | TH-VA 50/90MM | Tauchhülse TH-08/50/HR90 |  | STK | WG01 | 22.56 | 0.126 | 0.096 | 90259000 | 438 | 4251325614625
TH-VA_100/90MM | 710000122020001 | Einbaulänge=100mm, Halsrohrlänge=90mm, G1/2 / SW24, Innendurchmesser 6,3mm, pmax=40bar, Gesamtlänge=205mm | TH-VA 100/90MM | Tauchhülse TH-08/100/HR90 |  | STK | WG01 | 23.63 | 0.128 | 0.098 | 90259000 | 438 | 4251325614632
TH-VA_150/90MM | 710000122030001 | Einbaulänge=150mm, Halsrohrlänge=90mm, G1/2 / SW24, Innendurchmesser 6,3mm, pmax=40bar, Gesamtlänge=255mm | TH-VA 150/90MM | Tauchhülse TH-08/150/HR90 |  | STK | WG01 | 24.85 | 0.136 | 0.106 | 90259000 | 438 | 4251325614649
TH-VA_200/90MM | 710000122040001 | Einbaulänge=200mm, Halsrohrlänge=90mm, G1/2 / SW24, Innendurchmesser 6,3mm, pmax=40bar, Gesamtlänge=305mm | TH-VA 200/90MM | Tauchhülse TH-08/200/HR90 |  | STK | WG01 | 26.05 | 0.142 | 0.112 | 90259000 | 438 | 4251325614656
TH-VA_250/90MM | 710000122050001 | Einbaulänge=250mm, Halsrohrlänge=90mm, G1/2 / SW24, Innendurchmesser 6,3mm, pmax=40bar, Gesamtlänge=355mm | TH-VA 250/90MM | Tauchhülse TH-08/250/HR90 |  | STK | WG01 | 27.33 | 0.152 | 0.122 | 90259000 | 438 | 4251325614663
TH-VA_300/90MM | 710000122060001 | Einbaulänge=300mm, Halsrohrlänge=90mm, G1/2 / SW24, Innendurchmesser 6,3mm, pmax=40bar, Gesamtlänge=405mm | TH-VA 300/90MM | Tauchhülse TH-08/300/HR90 |  | STK | WG01 | 29.85 | 0.167 | 0.147 | 90259000 | 438 | 4251325614670
THR-VA-09/150 | 710000123032000 | Tauchülse aus Edelstahl, G 1/2, EL 150mm, d = 09 x 1,0, , | THR-VA-09/150 | TH für ETR 150mm | Edelstahl | STK | WG01 | 34.58 | 0.094 | 0.064 | 90329000 | 440 | 4251325614687
THR-VA-17/150 | 710000123033000 | Tauchülse aus Edelstahl, G 1/2, EL 150mm, d = 17 x 1,0, | THR-VA-17/150 | TH für ETR 150mm | Edelstahl | STK | WG01 | 34.58 | 0.094 | 0.064 | 90259000 | 440 | 4251325614694
THR-VA-09/200 | 710000123042000 | Tauchhülse aus Edelstahl, G 1/2, EL 200mm, d = 9 x 1,0, | THR-VA-09/200 | TH für ETR 200mm | Edelstahl | STK | WG01 | 37.04 | 0.1 | 0.07 | 90259000 | 440 | 4251325614700
THR-VA-17/200 | 710000123404000 | Tauchülse aus Edelstahl, G 1/2, EL 200mm, d = 17 x 0,5, | THR-VA-17/200 | TH für ETR 200mm | Edelstahl | STK | WG01 | 37.04 | 0.094 | 0.064 | 90329000 | 440 | 4251325614717
TH-VA-02 | 710000125402000 | für FST Edelstahl, VA-Tauchhülse G1/2"x130mm, Nippel SW27, mit seitlicher Fixierschraube M4x8 mm, im Sechskant und zentrischer Bohrung D=15mm, T=10mm, Gewinde G1/2" DINEN10226, Rohr 12,0x1,0mm, Länge:130mm (ab Unterkante Sechskant), Material 1.4404/1.4571, Prüfdruck PD=16 bar, Nenndruck PN=10 bar, max. Temperatur =150°, mit längsgeschlitzem Stopfen als Rutschsicherung | TH-VA-02 | Tauchhülse FST TH10/130 | G1/2-SW27-M4-VA/Verschluss | STK | WG01 | 34.37 | 0.124 | 0.094 | 90259000 | 219 | 4251325614724
THE-VA_50MM | 710000126010002 | Einbaulänge 50mm, G1/2 - SW27, pmax=40bar, Innendurchmesser= 6,3mm, mit Innengewinde M12x1,5mm + Mutter | THE-VA 50MM | Tauchhülse Edelstahl 1.4571 - | 50mm M12x1,5 | STK | WG01 | 17.45 | 0.07 | 0 | 90259000 | 141 | 4251325604282
THE-VA_100MM | 710000126020002 | VA-Tauchhülse G 1/2" x 100 mm, Nippel: SW 27, Material 1.4404, mit zentr. hinterer Verschraubung, Innengewinde: M12 x 1,5mm, Gewinde: G 1/2" DIN 228, Rohr: 9,0 x 1 mm, Material 1.4404 / 1.4571, Länge: 92 mm (ab Unterkante Sechskant), Alle Teile miteinander verschweißt, Material: Edelstahl, Schweißstellen glasgeperlt, Prüfdruck: PD = 60 bar, Nenndruck: PN =40 bar, max. Temperatur = 450°C | THE-VA 100MM | Tauchhülse Edelstahl 1.4571 - | 100mm M12x1,5 | STK | WG01 | 19.28 | 0.074 | 0 | 90259000 | 141 | 4251325603551
THE-VA_150MM | 710000126030002 | VA-Tauchhülse G 1/2" x 150 mm, Nippel: SW 27, Material 1.4404, mit zentr. hinterer Verschraubung, Innengewinde: M12 x 1,5mm, Gewinde: G 1/2" DIN 228, Rohr: 9,0 x 1 mm, Material 1.4404 / 1.4571, Länge: 142 mm (ab Unterkante Sechskant), Alle Teile miteinander verschweißt, Material: Edelstahl, Schweißstellen glasgeperlt, Prüfdruck: PD = 60 bar, Nenndruck: PN =40 bar, max. Temperatur = 450°C | THE-VA 150MM | Tauchhülse Edelstahl 1.4571 - | 150mm M12x1,5 | STK | WG01 | 20.71 | 0.152 | 0 | 90259000 | 141 | 4251325603346
THE-VA_200MM | 710000126040002 | VA-Tauchhülse G 1/2" x 200 mm, Nippel: SW 27, Material 1.4404, mit zentr. hinterer Verschraubung, Innengewinde: M12 x 1,5mm, Gewinde: G 1/2" DIN 228, Rohr: 9,0 x 1 mm, Material 1.4404 / 1.4571, Länge: 192 mm (ab Unterkante Sechskant), Alle Teile miteinander verschweißt, Material: Edelstahl, Schweißstellen glasgeperlt, Prüfdruck: PD = 60 bar, Nenndruck: PN =40 bar, max. Temperatur = 450°C | THE-VA 200MM | Tauchhülse Edelstahl 1.4571 - | 200mm M12x1,5 | STK | WG01 | 21.83 | 0.09 | 0.09 | 90259000 | 141 | 4251325603216
THE-VA_250MM | 710000126050002 | VA-Tauchhülse G 1/2" x 250 mm, Nippel: SW 27, Material 1.4404, mit zentr. hinterer Verschraubung, Innengewinde: M12 x 1,5mm, Gewinde: G 1/2" DIN 228, Rohr: 9,0 x 1 mm, Material 1.4404 / 1.4571, Länge: 242 mm (ab Unterkante Sechskant), Alle Teile miteinander verschweißt, Material: Edelstahl, Schweißstellen glasgeperlt, Prüfdruck: PD = 60 bar, Nenndruck: PN =40 bar, max. Temperatur = 450°C | THE-VA 250MM | Tauchhülse Edelstahl 1.4571 - | 250mm M12x1,5 | STK | WG01 | 27.14 | 0 | 0 | 90259000 | 141 | 4251325603193
THE-VA_300MM | 710000126060002 | VA-Tauchhülse G 1/2" x 300 mm, Nippel: SW 27, Material 1.4404, mit zentr. hinterer Verschraubung, Innengewinde: M12 x 1,5mm, Gewinde: G 1/2" DIN 228, Rohr: 9,0 x 1 mm, Material 1.4404 / 1.4571, Länge: 292 mm (ab Unterkante Sechskant), Alle Teile miteinander verschweißt, Material: Edelstahl, Schweißstellen glasgeperlt, Prüfdruck: PD = 60 bar, Nenndruck: PN =40 bar, max. Temperatur = 450°C | THE-VA 300MM | Tauchhülse Edelstahl 1.4571 - | 300mm M12x1,5 | STK | WG01 | 28.36 | 0.11 | 0.08 | 90259000 | 141 | 4251325615462
THE-VA_400MM | 710000126080002 | VA-Tauchhülse G 1/2" x 400 mm, Nippel: SW 27, Material 1.4404, mit zentr. hinterer Verschraubung, Innengewinde: M12 x 1,5mm, Gewinde: G 1/2" DIN 228, Rohr: 9,0 x 1 mm, Material 1.4404 / 1.4571, Länge: 392 mm (ab Unterkante Sechskant), Alle Teile miteinander verschweißt, Material: Edelstahl, Schweißstellen glasgeperlt, Prüfdruck: PD = 60 bar, Nenndruck: PN =40 bar, max. Temperatur = 450°C | THE-VA 400MM | Tauchhülse Edelstahl 1.4571 - | 400mm M12x1,5 | STK | WG01 | 29.28 | 0.11 | 0.08 | 90259000 | 141 | 4251325603414
PT100_KLASSE_B | 710000201000000 | 2x5mmx1,4mm, mit Pt-Ni - Drähte (vorverzinkt), Drahtlänge: 10mm | PT100 KLASSE B | Sensor PT100 Klasse B |  | STK | WG01 | 6.02 | 0.03 | 0 | 85332100 | 455 | 4251325614809
PT100 1/2 DIN | 710000202000000 | 5x2mm, lötbar | PT100 1/2 DIN | Sensor PT100 1/2 DIN Klasse B |  | STK | WG01 | 8 | 0.031 | 0.001 | 85332100 | 455 | 4251325614816
PT100 1/3 DIN | 710000203000000 | 5x2mm, lötbar | PT100 1/3 DIN | Sensor PT100-1/3 DIN Klasse B |  | STK | WG01 | 9.3 | 0.031 | 0.001 | 85332100 | 455 | 4251325614823
PT1000_KLASSE_B | 710000205000000 | 2x5mmx1,4mm, mit Pt-Ni - Drähte (vorverzinkt), Drahtlänge: 10mm, lötbar | PT1000 KLASSE B | Sensor PT1000 Klasse B |  | STK | WG01 | 8.11 | 0.031 | 0.001 | 90259000 | 455 | 4251325614830
PT1000 1/2 DIN | 710000206000000 | 5x2mm, lötbar, Silberdrähte | PT1000 1/2 DIN | Sensor PT1000 1/2 DIN Klasse B |  | STK | WG01 | 9.18 | 0.031 | 0.001 | 85332100 | 455 | 4251325614847
PT1000 1/3 DIN | 710000207000000 | 5x2mm, lötbar | PT1000 1/3 DIN | Sensor PT1000 Klasse A | 1/3 DIN Klasse B | STK | WG01 | 10.69 | 0.031 | 0.001 | 85332100 | 455 | 4251325614854
PT1000 1/10 DIN | 710000208000000 | 5x2mm, lötbar | PT1000 1/10 DIN | Sensor PT1000-1/10 DIN |  | STK | WG01 | 33.45 | 0.031 | 0.001 | 85332100 | 455 | 4251325614861
NI1000 | 710000209000000 | Nennwiderstand: 1000 Ohm bei 0°C, Bezeichnung: ND1K0.525.2S.B.W, Genauigkeit: DIN 43760 Klasse, TKR 6180 ppm/K, T-Bereich: -60....+200°C, Abmessungen: 5x2,5x1,3mm (L/B/H), Anschlüsse: SIL (Comatel-Klammern), Spezielles: mit Epoxydharz Wirbelsinterung,, mit roter Markierung | NI1000 | Sensor Ni1000 DIN 43760 | T-Bereich:-60 bis+200°C | STK | WG01 | 7.79 | 0.03 | 0 | 85332100 | 455 | 4251325614878
NITK | 710000210000000 | Nennwiderstand: 1000 Ohm bei 0°C, Bezeichnung: NL1K0.525.2S.B.W, Genauigkeit: DIN 43760 Klasse, TKR 5000 ppm/K, T-Bereich: -60....+180°C, Abmessungen: 5x2,5x1,3mm (L/B/H), Anschlüsse: SIL (Comatel-Klammern), Spezielles: it Epoxydharz Wirbelsinterung,, mit gelber Markierung | NI1000TK5000 | Sensor Ni1000TK5000 | Ni - TK 5000 | STK | WG01 | 10.96 | 0.03 | 0 | 85332100 | 455 | 4251325614885
NTC 1,8 KOHM | 710000212000001 | HAT182-3540-2P | NTC 1,8 KOHM | Sensor NTC 1,8 kOhm groß |  | STK | WG01 | 9.56 | 0.03 | 0 | 85332100 | 455 | 4251325614892
NTC 20 KOHM | 710000216000000 | IN-D020K-C314, | NTC 20 KOHM | Sensor NTC20kOhm klein |  | STK | WG01 | 5 | 0.011 | 0.001 | 85332100 | 455 | 4251325614908
NTC 30 KOHM | 710000217000000 | 30K5A1 | NTC 30 KOHM | Sensor NTC 30kOhm |  | STK | WG01 | 5 | 0.031 | 0.001 | 85332100 | 455 | 4251325614915
NTC 50 KOHM | 710000218000000 | Heißleiter NTC 50K, Tewa TT3-50KC6-3, | NTC 50 KOHM | Sensor NTC 50kOhm |  | STK | WG01 | 5 | 0.031 | 0.001 | 85332100 | 455 | 4251325614922
NTC 10 KOHM PRECON | 710000219000000 | R(25°) = 10kOhm, Temperatur: max. 150°C, Anschlüsse: (2x) Leiter nicht isoliert,, AWG 30 (0,0503mm²), Kupfer verzinnt,, Gesamtlänge (Incl. Kopf): 51mm, Kopfdurchmesser: max. 2,5mm, Gehäuse: Epoxidharz, blau mit grauer Markierung | NTC 10 KOHM PRECON | Sensor NTC 10 kOhm Precon |  | STK | WG01 | 5 | 0.031 | 0.001 | 85332100 | 455 | 4251325614939
KTY 81-210 | 710000220000000 | Sensor KTY81-210, MR: -50°C...150°C | KTY 81-210 | Sensor KTY 81-210 |  | STK | WG01 | 4.08 | 0.031 | 0.001 | 85332100 | 455 | 4251325614946
LM235Z | 710000221000000 | 10mV/K, 2,73V/O°C | LM235Z | Sensor LM235Z |  | STK | WG01 | 6.55 | 0.031 | 0.001 | 85332100 | 455 | 4251325614953
FET | 710000224000000 | Sensor FeT, MR -30°C..150°C | FET | Sensor FeT |  | STK | WG01 | 42.96 | 0.031 | 0.001 | 85332100 | 455 | 4251325614960
MF-16_KUNSTSTOFF | 710000300000000 | Material: Kunststoff, mit Feststellschraube M5 | MF-16-K | Montageflansch MF-16 | für Kanalfühler | STK | WG01 | 8.06 | 0.03 | 0.029 | 90259000 | 444 | 4251325614977
MF-06_KUNSTSTOFF | 710000301000000 | Material: Kunststoff, mit Feststellschraube M5 | MF-06-K | Montageflansch MF-06, | für Kanalfühler, Kunststoff | STK | WG01 | 5.16 | 0.025 | 0.021 | 90259000 | 444 | 4251325614984
MF-14_KUNSTSTOFF | 710000302000000 | Material: Kunststoff, mit Feststellschraube M5 | MF-14-K | Montageflansch MF-14 | für Kanalfühler | STK | WG01 | 8.06 | 0.059 | 0.029 | 90259000 | 444 | 4251325614991
MF-20_KUNSTSTOFF | 710000304000000 | Material: Kunststoff, mit Feststellschraube M5 | MF-20-K | Montageflansch für Kanalfühler |  | STK | WG01 | 8.06 | 0.059 | 0.029 | 90259000 | 444 | 4251325615004
MF-06_METALL | 710000305000000 | Material aus Metall (Stahl verzinkt), d = 35mm | MF-06-M | Montage Flansch M06 | Ø6,3x10/M4/Ø32/3xB5 | STK | WG01 | 8.06 | 0.059 | 0.029 | 90259000 | 445 | 4251325615011
MF-14_METALL | 710000306000000 | Material: Metall (Stahl verzinkt), mit Feststellschraube M5 | MF-14-M | Montageflansch für KFF/KFTF | und RPFF/RPFTF | STK | WG01 | 26.61 | 0.059 | 0.029 | 90259000 | 445 | 4251325615028
KRD-04 | 710000307000000 | für FST und MWTF/MWTM, zum Einbau in Kanäle / Blechwandungen | KRD-04 | Kapillarrohrdurchführung |  | STK | WG01 | 7.52 | 0.054 | 0.024 | 90259000 | 445 | 4251325615035
MF-15_KUNSTSTOFF | 710000320000000 | Material: Kunststoff, mit Feststellschraube M5, Innendurchmesser: ca. 15,2mm | MF-15-K | Montageflansch für Kanalfühler |  | STK | WG01B | 5.16 | 0.03 | 0.029 | 90259000 | 444 | 4251325615042
KVST | 710000320110000 | aus Edelstahl, mit Klemmring PTFE, für D=6mm G1/2" | KVST | Klemmverschraubung KVST06 | G1/2" | STK | WG01 | 16.01 | 0.06 | 0.03 | 90329000 | 447 | 4251325615059
KVSS | 710000321000000 | mit Schneidring VA,, für D=6mm G1/2" | KVSS | Klemmverschraubung KVSS-06 |  | STK | WG01 | 16.01 | 0.06 | 0.03 | 90329000 | 447 | 4251325615066
MK-05_M | 710000340000000 | Stahl verzinkt, 6 Stück | MK-05-M | Montageklammern | aus Stahl verzinkt | BTL | WG01 | 8.33 | 0.082 | 0.052 | 90259000 | 447 | 4251325615073
MK-05_KUNSTSTOFF | 710000341000000 | Beutel mit, 6 Stück | MK-05-K | Montageklammern | Kunststoff | STK | WG01 | 8.33 | 0.08 | 0.05 | 90259000 | 447 | 4251325615080
SPB1 | 710000350000000 | Größe 01, mit Schloß, Bandbreite 9mm, Spannbereich bis 110mm, DIN 3017, Stahl verzinkt | SPB1 | Spannband mit Schloß 300mm |  | STK | WG01 | 3.18 | 0.028 | 0.025 | 73269098 | 447 | 4251325615097
TH-ADAPTER-HW | 710000370001000 | zum Einbau von S+S Temperaturfühler, der Baureihen TF und TM in Tauchhülsen, von Honeywell/CentraLine der Typen:, VFFT, VFL, VFNT, VFLN, Adaption: ø20 / ø6 | TH-ADAPTER-HW | Tauchhülsenadapter | ø20 / ø6 | STK | WG01 | 13.06 | 0.082 | 0.052 | 90259000 | 445 | 4251325615103
WS-01 | 710000402000000 | Maße aussen: 180x184x80mm, 4-Befestigungslöcher d=5mm, Maße innen: 180x138 x79mm | WS-01 | Wetter-/Sonnenschutz WS-01 | 184x180x80mm | STK | WG01 | 26.8 | 0.5 | 0.47 | 90259000 | 448 | 4251325615110
WS-03 | 710000406000000 | Befestigungsbohrungen:, 4x ø5: im Abstand von 220 x 80, Werkstoff: V2A (1.4301) | WS-03 | Wetter-/Sonnenschutz WS-03 | 200x180x150mm | STK | WG01 | 37.74 | 0.5 | 0.47 | 90259000 | 448 | 4251325615127
WS-04 | 710000407000000 | 130x180x135mm, Befestigungsbohrungen:, 4x ø5: im Abstand von 150 x 80, Werkstoff: V2A (1.4301) | WS-04 | Wetter-/Sonnenschutz WS-04 | 130x180x135mm | STK | WG01 | 31.62 | 0.5 | 0.47 | 90259000 | 448 | 4251325615387
ESSH 100MM | 710000520020001 | Innengewinde: G1/2", für Tauchhülsen mit EL = 100mm, Pmax = 100 bar, Material: VA 1.4571, Innendurchmesser: 8,5mm, Gesamtlänge: 110mm, Tauchtiefe: 104mm, Außendurchmesser: 24mm | ESSH 100MM | Einschweißschutzhülse ESSH-24 | G1/2-L110-B8,5x104 | STK | WG01 | 58.09 | 0.03 | 0.262 | 90259000 | 447 | 4251325615134
ESSH 150MM | 710000520030001 | Innengewinde: G1/2", für Tauchhülsen mit EL = 150mm, Pmax = 100 bar, Material: VA 1.4571, Innendurchmesser: 8,5mm, Gesamtlänge: 160mm, Tauchtiefe: 154mm, Außendurchmesser: 25mm | ESSH 150MM | Einschweißschutzhülse ESSH-24 | G1/2-L160-B8,5x154 | STK | WG01 | 66.68 | 0.03 | 0.41 | 90259000 | 447 | 4251325615141
ESSH 200MM | 710000520040001 | Innengewinde: G1/2", für Tauchhülsen mit EL = 200mm, Pmax = 100 bar, Material: VA 1.4571, Innendurchmesser: 8,5mm, Gesamtlänge: 210mm, Tauchtiefe: 204mm, Außendurchmesser: 25mm | ESSH 200MM | Einschweißschutzhülse | Edelstahl | STK | WG01 | 75.27 | 0.608 | 0.578 | 90259000 | 447 | 4251325615158
WLP-1 | 710000601000000 | inkl. Spritze, 2ml, für Anlege-, Tauch - und, Oberflächenfühler, silikonfrei | WLP-1 | Silikonfreie Wärmeleitpaste |  | STK | WG01 | 2.85 | 0.037 | 0.007 | 90259000 | 448 | 4251325615165
ASD-06 | 710000603000000 | mit 2m PVC-Schlauch,, 2 -Kanalanschlußnippel aus Kunststoff gerade,, 2 Befestigungsschrauben | ASD-06 | Schlauchset ASD-06 |  | STK | WG01 | 6.45 | 0.086 | 0.056 | 90259000 | 446 | 4251325615172
ARA 1,7 E | 710000604000000 | Kunststoff-Adapterrahmen, Typ 7 | ARA 1,7 E | ARA 1,7 E | Adapterrahmen für RHT | STK | WG02 | 5.95 | 0.06 | 0.03 | 90329000 | 278
ASD-07 | 710000607000000 | Anschlussnippel (im 90°-Winkel), aus Kunststoff | ASD-07 | Anschlußnippel 90° | Set = 2 Stück | STK | WG01 | 6.45 | 0.035 | 0.005 | 90259000 | 446 | 4251325615189
DS-MW-U | 710000609000000 | Winkel Typ C 604 | DS-MW-U | Montagewinkel für DS | U-Form | STK | WG01 | 14.18 | 0.03 | 0 | 90269000 | 446 | 4251325615196
DS-MW-Z | 710000630000000 | Montagewinkel für Differenzdruckschalter DS, Material: Metall, incl. 4 Schrauben | DS-MW-Z | Montagewinkel für DS | Z-Form | STK | WG01 | 11.27 | 0.03 | 0 | 90269000 | 446 | 4251325615202
DS-MW-L | 710000631000000 | Montagewinkel für Differenzdruckschalter DS, Material: Metall, incl. 4 Schrauben | DS-MW-L | Montagewinkel für DS | L-Form | STK | WG01 | 11.53 | 0.03 | 0 | 90269000 | 446 | 4251325615219
VSD-06-MS | 710000641100000 | Passendes Verschraubungsset für SHD400, Material: Messing, 6mm | VSD-06-MS | Verschraubungsset 6mm MS |  | STK | WG01 | 13.47 | 0.05 | 0.03 | 90262020 | 347 | 4251325615226
VSD-06-VA | 710000641200000 | Passendes Verschraubungsset für SHD400, Material: Edelstahl, 6mm | VSD-06-VA | Verschraubungsset 6mm VA |  | STK | WG01 | 57.53 | 0.052 | 0.052 | 90262020 | 347 | 4251325615233
VSD-08-MS | 710000641300000 | Passendes Verschraubungsset für SHD400, Material: Messing, 8mm | VSD-08-MS | Verschraubungsset 8mm MS |  | STK | WG01 | 13.57 | 0.123 | 0 | 90262020 | 347 | 4251325615240
VSD-08-VA | 710000641400000 | Passendes Verschraubungsset für SHD400, Material: Edelstahl, 8mm | VSD-08-VA | Verschraubungsset 8mm VA |  | STK | WG01 | 66.1 | 0.068 | 0.068 | 90262020 | 347 | 4251325615257
ET_SHD400_MONTAGE | 710000660100000 | Befestigungsblech zur, Wandmontage für, SHD 400, Werkstoff: 1.4301 (V2A) | WH-400 | Befestigungsblech SHD400 | für Wandmontage | STK | WG01 | 12.75 | 0.028 | 0.028 | 90269000 | 347 | 4251325615325
MSK-25 | 720111310000000 | MB: 0-100% r. H., MB: -20...+80°C, steckbare Sonde, IP65 | MSK-25 | Messkopf für AFF-25 | Austauschelement | STK | WG01 | 181.46 | 0.03 | 0 | 90258040 | 249 | 4251325615264
DAL-01 | 730000603000001 | mit 2m PVC-Schlauch,, Deckenanschluß in Spotausführung, Farbe: Weiß, | DAL-01 | Decken Druckauslass |  | STK |  | 30.18 | 0.086 | 0.056 | 90259000 |  | 4251325615714
DAL-02 | 730000603000100 | mit 2m PVC-Schlauch,, Deckenanschluß in Spotausführung, Farbe: Weiß | DAL-02 | Decken Druckauslass |  | STK | WG01 | 30.18 | 0.086 | 0.056 | 90259000 | 446 | 4251325615318
PSW-09 | 770000101000000 | "1 Satz Edelstahlpaddel 1-8""", für Strömungswächter SW, (4 Stück) | PSW-09 | Edelstahlpaddel |  | STK | WG01 | 10.96 | 0.03 | 0 | 90259000 | 448 | 4251325615288
PWFS-08 | 770000102000000 | Edelstahlfahne für Windfahnenschalter WFS | PWFS-08 | Edelstahlfahne |  | STK | WG01 | 10.52 | 0.046 | 0.016 | 90259000 | 448 | 4251325615295